## 安光
合肥区域中心共享仪器信息
序号 | 科研单元 | 仪器名称 | 仪器管理员 | 联系电话 | 仪器型号 | 放置地点 | 主要功能 | 仪器状态
1 | 安光所 | 泰曼-格林激光干涉仪 | 罗晓乐 | 15922418511 | Phasecam4020system | 安光综合楼231室 | 测量凹面反射镜面形 | 正常
2 | 安光所 | 菲索激光干涉仪 | 罗晓乐 | 15922418511 | Fizcam2000System | 安光综合楼233室 | 测量直径300以内的平面镜面形 | 正常
3 | 安光所 | 光学传递函数测量仪 | 罗晓乐 | 15922418511 | ImageMasterRUniversal | 安光综合楼233室 | 测量镜头的MTF | 正常
4 | 安光所 | 光学定心磨边机 | 何琼慧 | 18956050384 | MGBA1420A | 光学工程中心光学车间107 | 光学透镜精准定心磨边，校正偏心，保证光轴同轴及装配精度 | 正常
5 | 安光所 | 光学环型抛光机 | 何琼慧 | 18956050384 | ZNZD-HP200 | 光学工程中心光学车间109 | 精密抛光光学镜片，提升面形精度 | 正常
6 | 安光所 | 圆台平面铣磨机 | 何琼慧 | 18956050384 | ZGX70A | 光学工程中心光学车间112 | 精磨光学工件平面，保证平面度与平行度精度 | 正常
7 | 安光所 | 干涉仪 | 何琼慧 | 18956050384 | 组装 | 安光所综合实验楼 | 干涉仪操作方便，精度高，测量速度快，采用非接触测量对镜片不会造成损害等。运用机械相移技术、革命性的数据采集技术、高性能的光电成像系统、振动补偿软件、非球面测量技术和波纹抑制技术，用于面型精度λ/10平面镜的加工过程进行检测。 | 正常
8 | 安光所 | 高分辨傅里叶变化光谱仪 | 曹振松 | 18019963625 | EM27/SUN | 大气光学中心125楼402 | 高精度自动跟踪太阳，反演多种大气分子柱浓度和整层大气透过率 | 正常
9 | 安光所 | 扫描电子显微镜 | 刘强 | 18255126025 | SU-1510 | 六号别墅 | 固体材料微观特性观测 | 维修
10 | 安光所 | 碳黑度仪 | 孙刚 | 13965087830 | AE 31-AW-ER-MC | 安光所大气光学研究中心 | 可对黑碳气溶胶的质量浓度进行实时监测，数据的记录频率可以选择从每六小时输出一次到每分钟输出一次；可同时在7个波长（370，470，520，590，660，880，950nm）上对黑碳气溶胶进行长期观测；根据采样膜上黑碳气溶胶对透射光造成的衰减量计算黑碳气溶胶浓度，因此也可以计算。碳黑度仪是实时监测光吸收气溶胶粒子中的‘黑碳’或‘元素碳’的最先进的科学仪器。美国MAGEE科技公司研制和生产碳黑度仪是实时观测黑碳气溶胶的仪器，可同时在紫外、可见和近红外的7个波长上对大气黑碳气溶胶进行长期观测。在全球广泛使用，包括在南极和北极地区。获得美国EPA-ETV认证。 | 正常
11 | 安光所 | 中红外傅里叶变换光谱仪 | 孙刚 | 13965087830 | MR-170 | 安光所大气光学研究中心 | 中红外傅里叶变换光谱仪可进行2-15um中红外波段光谱的测量，测量精度为1波数。该仪器主要用于化合物的定性及结构分析，用量少、速度快。可检测分析液体、固体、气体、金属或非金属材料表面镀膜等样品。可以检测聚合物、有机物和部分无机物样品的官能团和分子结构特征，也可以对某些混合物中的各组份进行定量分析。可以对农产品和食品、土壤、生态环境、材料、生物医学、医药、石油化工、地质矿产、大气物理、水文气象、能源、轻工、有机化学、考古等领域中的固、液、气三态样品进行分析。 | 正常
12 | 安光所 | 哈特曼波前传感器 | 孙刚 | 13965087830 | HTM-XB-HX | 安光所大气光学研究中心 | 哈特曼波前传感器是一种以波前斜率测量为基础的波前测试仪器。它通过测量光的近场波面位相分布和随时间变化的关系，进而得出系统的光学特性参数（各阶泽尼克系数、点扩散函数PSF、传递函数OTF、调制传递函数MTF、环围能量等），供用户测量、分析和研究。 | 正常
13 | 安光所 | 中红外外腔可调谐QCL激光器 | 刘锟 | 13696503280 | TLS-SK-41090-MHF | 安光所综合楼527室 | 用于产生中波波段激光光源 | 正常
14 | 安光所 | 泵浦激光器 | 陈家金 | 13637062096 | Finesse 10 | 安光所1号楼109室 | 用于产生差频激光的泵浦光源。 | 正常
15 | 安光所 | 高精度CO2/CH4/H2O分析仪 | 陈家金 | 13637062096 | G2301 | 安光所1号楼203室 | 同步、实时、ppb 级精度测量二氧化碳、甲烷与水汽浓度，并自动校正水汽干扰、输出干气浓度 | 正常
16 | 安光所 | 温室气体监测前处理模块 | 陈家金 | 13637062096 | PRE-100 | 安光所1号楼203室 | 适配高精度温室气体分析仪（CRDS/TDLAS 等），对现场样气做净化、稳压、稳流、除水、除尘、防污染、压力温度补偿，保证进入分析仪的气体洁净、稳定、无干扰，保障测量精度和仪器寿命。 | 正常
17 | 安光所 | 大气温室气体CH4通量分析仪 | 陈家金 | 13637062096 | LI-7700 | 安光所1号楼203室 | 实时连续测量大气甲烷 CH₄浓度，ppb 级超高精度、低漂移，满足区域本底及微弱通量观测。 | 正常
18 | 安光所 | 高精度13CO2同位素/13CH4同位素分析仪 | 陈家金 | 13637062096 | G2201-I | 安光所1号楼203室 | 测量大气中13CO2同位素/13CH4同位素浓度及碳同位素比值 δ¹³C。 | 正常
19 | 安光所 | 高精度N20/CO分析仪 | 陈家金 | 13637062096 | GLA351-N2OCM | 安光所1号楼203室 | 同时在线测量大气 / 样气中一氧化二氮 (N₂O)、一氧化碳 (CO) 浓度，痕量级高灵敏度检测。 | 正常
20 | 安光所 | 激光大气传输实验系统 | 冯晓星 | 13965001071 | COIL | 中科院大气成分与光学重点实验室 | 展室外长距离激光大气传输科学试验，具备多波长激光发射、精密准直与参数调节能力。可实时监测大气温度、湿度、风速、气溶胶等环境要素，同步采集光强、光斑形态、光功率、波前畸变等光学参数。 | 正常
21 | 安光所 | 多功能磁控溅射系统 | 邓赞红 | 15077912734 | JGP-450B | 综合楼1号楼308房间 | 多功能磁控溅射系统主要用于制备外延或取向生长的高质量纳米级单层及多层氧化物半导体功能膜和金属电极膜, 是器件研究的基础。 | 正常
22 | 安光所 | 真空热蒸发镀膜系统 | 邓赞红 | 15077912734 | JS-DSQ280 | 综合楼北楼308房间 | 高真空条件下，在衬底上沉积各种化合物、混合物单层或多层膜及金属电极等 | 正常
23 | 安光所 | 电化学综合测试仪 | 王时茂 | 15715512589 | CIMPS-2 | 综合楼北楼309房间 | 电化学综合测试仪主要针对半导体薄膜材料、太阳电池等器件在光电化学机理、载流子行为、光催化/光诱导反应过程中的行为进行研究。通过循环伏安法、交流阻抗谱等电化学测试方法研究薄膜材料及器件中的氧化还原反应、电极过程动力学、串联/并联阻抗、电子扩散/复合等微观参数 | 正常
24 | 安光所 | 半导体光电性能测试系统 | 王时茂 | 15715512589 | PVIV-1A/94023A | 综合楼北楼309房间 | 半导体光电性能测试系统主要用于测试和研究半导体材料的光电阻、光电流、光照下的量子效率、光催化以及载流子产生、传输、复合等特性。对于光电探测材料、光伏材料等的研究必不可少。 | 正常
25 | 安光所 | 扫描电子显微镜 | 王时茂,孟钢 | 15715512589 | VGA3 SBH SEM | 安光所一号楼 308 | 料微观形貌高倍高清成像，具备表面组织结构观察、微区形貌表征能力。可完成样品微观尺寸、孔隙结构、颗粒形态观测， | 正常
26 | 安光所 | 自动扫描环形钛宝石激光器 | 曹振松 | 18019963625 | CR899-29 | 安光所1号楼 | 可见光波段高分辨率光源，可测量光谱并可做为差频光源的泵浦源 | 正常
27 | 安光所 | 2-5μm中红外可调谐差频激光器 | 曹振松 | 18019963625 | 研制 | 安光所1号楼 | 中波红外高分辨率光源，可测量高分辨率分子吸收光谱 | 维修
28 | 安光所 | 数控车床 | 花昌义 | 13955188315 | ZBR-T52D | 安徽工业技术创新院研究院A102 | 用于轴类零件或盘类零件的机械加工 | 正常
29 | 安光所 | 数控加工中心 | 花昌义 | 13955188315 | VMP-65A | 安徽工业技术创新院研究院A102 | 机械加工 | 正常
30 | 安光所 | 冷冻高速离心机 | 崔俊生 | 15256940103 | Allegra 64R | 1号楼南光电子实验楼南楼一楼 | 各种细菌、蛋白沉淀、核算沉淀；细胞、细胞膜的分离；亚细胞组分离。 | 正常
31 | 安光所 | 微纳3D打印系统 | 杨柯 | 13665603893 | S140 | 1号楼南光电子实验楼南楼一楼 | 微器件打印 | 正常
32 | 安光所 | 显微共焦拉曼光谱仪 | 倪敬书 | 19942515587 | DXR3 | 1号楼南光电子实验楼南楼201 | 对组织细胞进行实时、持续的监控评估。 | 正常
33 | 安光所 | 高灵敏度多功能酶标仪 | 赵俊 | 13865998946 | Infinite M NANO PLUS | 1号楼南光电子实验楼南楼一楼 | 酶标仪指拥有多种检测模式的单体台式酶标仪。通常具有比色皿插槽，可检测吸光度(Abs)、荧光强度(FI)、时间分辨荧光(TRF)、荧光偏振(FP)、和化学发光(Lum)。可对以微孔板为体系的实验提供多种不同模式的检测。通常，多功能酶标仪至少可提供“吸收光”“、荧光”“、发光”三种不同的检测模式。一些中高端多功能酶标仪还可完成“时间分辨荧光”“、荧光偏振”“、荧光共振能量转移”等高级荧光检测实验。该仪器适用于临床检验、微生物学、流行病学、免疫学、内分泌学以及农林科学等领域。 | 正常
34 | 安光所 | 基因序列合成仪 | 崔俊生 | 15256940103 | OligoMaker 48 | 1号楼南光电子实验楼南楼一楼 | 用于分子生物学实验中DNA/RNA序列合成、用于长链普通引物的合成以及修饰引物的合成，如FAM、HEX、TAMRA、生物素、磷酸、Cy3、Cy5等各种荧光修饰引物的合成。 | 正常
35 | 安光所 | 便携式高光谱成像仪 | 冯东 | 19856555560 | GaiaField Pro-V10 | 光电子中心新楼北楼2楼210实验室 | 扫描方式：内置推扫；光谱范围：400-1000nm；光谱分辨率：3.5nm；数值孔径：F/2.8；狭缝尺寸：30um*9.6um；探测器：CCD；像素数（空间维*光谱维）：1392*1040；光谱通道数：1X:1040,2X：520，4X：256（默认），8X：128；动态范围：14bits；连接方式：USB 2.0；视场角FOV（@23mm镜头）：22°（@23mm镜头）；图像空间分辨率（像素合并）：696*700（2X）；扫描速度：15s/cube；重量：2.8kg；内置电池：40Wh（工作时间>4小时）. 使用成像仪进行图像采集扫描，获得目标影像信息以及上千波段的光谱信息；数据预览及校正功能：辐射度校正、反射率校正、区域校正、镜头校准、均匀性校准；可实现一键实现自动曝光、自动调焦、自动扫描速度匹配、自动采集并保存数据；辅助取景摄像头实现对拍摄区域的监控。 | 正常
36 | 安光所 | 四级杆质谱仪 | 张洋 | 13655553717 | EXPEC 5210A | 1号楼南光电子实验楼南楼 | 适用生物大分子的定性定量分析和结构解析。 | 正常
37 | 安光所 | 同步吸收-三维荧光光谱仪 | 倪敬书 | 19942515587 | Omnifluo990LSP | 1号楼南光电子实验楼南楼201 | 三维荧光光谱采集 | 正常
38 | 安光所 | 新一代测序系统 | 崔俊生 | 15256940103 | AmCareSeq-2000 | 1号楼南光电子实验楼南楼一楼 | 灵敏度：单晶硅三阶峰的信噪比优于30:1，可观察到四阶峰。 光谱分辨率：<1.5 cm-1 光谱重复性：优于±0.1cm-1 激光器532nm与785nm所对应拉曼测量低波数到50cm-1。 激光器455nm所对应拉曼测量低波数到85cm-1。 无创产前筛查，病原微生物快检，单细胞RNA-Seq，全外显子组测序，全基因组测序以及司法个体识别等。 | 正常
39 | 安光所 | 四轴研磨抛光机-4 | 何琼慧 | 18956050384 | YM012.4A | 光学工程中心光学车间203 | 多工位同步加工，精抛光学工件面形 | 正常
40 | 安光所 | 双轴研磨抛光机-4 | 何琼慧 | 18956050384 | YM015.2A | 光学工程中心光学车间203 | 双工位同步加工，精抛光学元件面形 | 正常
41 | 安光所 | 单轴研磨抛光机 | 何琼慧 | 18956050384 | YG500 | 光学工程中心光学车间110 | 单轴抛光，精抛光学元件面形 | 正常
42 | 安光所 | 三坐标测量机 | 武艺 | 18949895467 | CONTURA G2 | 安光所综合实验楼131室 | 检测光机元件的各种几何尺寸及形位公差 | 正常
43 | 安光所 | 测角仪 | 何琼慧 | 18956050384 | PrisMaterHR | 光学工程中心A104实验室 | 比较式测角仪，进行高精度角度测量 | 正常
44 | 安光所 | 光学元件质量诊断设备激光干涉仪系统-干涉仪 | 何琼慧 | 18956050384 | 组装 | 光学工程中心A104实验室 | 测试晶体的平行度、波前、平面度等指标。 | 正常
45 | 安光所 | 中心偏差测量仪 | 何琼慧 | 18956050384 | Opticentric 100 | 安光所光学车间3楼346 | 全自动单光路中心偏差测量 | 正常
46 | 安光所 | 纳米颗粒物计数器 | 魏秀丽 | 17352947184 | Mi3 | 安光所新综合楼620 | 可以同时监测23nm-2.5um颗粒物的质量和数量浓度，同时可测量其温度，可用于车辆在线诊断系统和围棋排放中颗粒物的数量和质量浓度监测。 | 正常
47 | 安光所 | 气溶胶发生器 | 魏秀丽 | 17352947184 | TSI-3475 | 安光所新综合楼620 | 产生高浓度的单分散固体和液体粒子，可以产生球形的几乎电中性的气溶胶粒子，可以满足不同应用需求的气溶胶产生。 | 正常
48 | 安光所 | 大气细粒子谱仪 | 魏秀丽 | 17352947184 | TSI-3788 | 安光所新综合楼620 | 可实现2.5nm-3um颗粒物数浓度的监测，0-20um颗粒物动力学粒径谱测试，同时可以测量0.002到5um气溶胶颗粒的净荷电量，适合多种颗粒物浓度的谱的研究 | 正常
49 | 安光所 | 地面气象光学测量系统 | 魏秀丽 | 17352947184 | pwd22 | 安光所新综合楼620 | 以天气预报、人工影响天气等气象服务需求为出发点，实现大气能见度、降水天气现象的自动观测，主要包括液态降水现象、固态降水（如雪、冰雹）和混合型降水现象，并获取降水粒子的谱等分布信息。 | 正常
50 | 安光所 | 颗粒物化学组份在线监测系统 | 魏秀丽 | 17352947184 | ACSM | 安光所新综合楼622 | 实时测量和显示0.1~2.5微米颗粒物中非难溶性组份，包括有机物、硫酸盐、硝酸盐、氨盐和氯离子。 | 正常
51 | 安光所 | 组件真空试验系统 | 鲁晓峰 | 13645699938 | 定制 | 安光所三号别墅附属用房2方舱北 | 用于空间模拟环境试验，该系统具备真空度高、长期稳定运行、使用寿命长、操作试验方便等特点。 | 正常
52 | 安光所 | 载荷基准坐标系高精度测量与传递系统 | 朱磊 | 18856025859 | TM6100A | 安光所三号别墅附属用房1东超净室 | 用于载荷总装准直测量立方镜坐标系建立，整星坐标系建立。 | 正常
53 | 安光所 | 线性测量仪（大动态范围标准辐射源） | 朱磊 | 18856025859 | XY-CLY-640 | 安光所环境光学综合观测试验场方舱北 | 1.通过软件可以实现实时采集光谱数据采集； 2.自动计算被测试目标光谱特征； 3.自动或者手动采集被测图像，分析采集的光谱图像以及重要参数并进行后处理，实时观察目标辐射光谱特征，通过PC自动或者手动完成对光谱仪的各项参数修改和控制，光谱数据可实时转换为ENVI数据格式，直接利用ENVI光谱库进行目标特性识别，将目标样品的谱图与光谱库中的谱图进行比对，计算匹配度，给出识别结果；也可在屏幕上选择目标样品谱图的不同区域进行匹配，可极大提高矿物匹配的准确度。 | 正常
54 | 安光所 | 离轴准直系统（高强度深紫外波段测试光源系统） | 朱磊 | 18856025859 | 定制 | 安光所三号别墅附属用房1西超净室 | 高强度深紫外测试光源的准直系统。 | 正常
55 | 安光所 | 关键元件大角度宽波段高截止深度光谱测试系统 | 朱磊 | 18856025859 | 定制 | 安光所三号别墅附属用房1西超净室 | 用于关键光学元件高精度反射率/透过率测试，及载荷关键部件如滤光片，检偏器以及扰偏器检测和筛选。 | 正常
56 | 安光所 | 共聚焦显微镜（衍射器件高精度测试系统） | 鲁晓峰 | 13645699938 | DCM8 | 安光所三号别墅附属用房1西超净室 | 用于衍射器件条纹精度测量。 | 正常
57 | 安光所 | 动态激光波阵面干涉仪 | 鲁晓峰 | 13645699938 | PhaseCam6000 | 安光所三号别墅附属用房1西超净室 | 光学元件高精度测量和装调。 | 正常
58 | 安光所 | 可移动高精度红外光谱遥测设备 | 单昌功 | 18255376076 | Vertex80V | 安光所三号别墅 | 具备非接触、远距离、移动式气体监测能力，可精准识别大气中多种污染气体及温室气体组分。 | 正常
59 | 安光所 | 傅里叶变换光谱仪 | 单昌功 | 18255376076 | IFS 125HR | 安光所三号别墅 | 具备宽波段红外光谱快速采集能力，可实现大气微量气体、挥发性有机物、温室气体的定性鉴别与定量分析。 | 正常
60 | 安光所 | 大气压力接口团簇及气溶胶飞行时间质谱仪 | 黄腾 | 13355518165 | PTR-TOF 2000 | 一号楼132 | 挥发性有机物（VOCs）等化合物进行定性定量分析 | 正常
61 | 安光所 | 扫描电迁移率粒径谱仪 | 黄腾 | 13355518165 | 3938N176 | 安光所1号楼132室 | 采用凝聚粒子计数器（CPC）来测定颗粒物的浓度 | 正常
62 | 安光所 | YAG激光器 | 黄腾 | 13355518165 | Surelite EX | 安光所1号楼132室 | 输出波长1064nm的脉冲激光器 | 正常
63 | 安光所 | 气溶胶凝结核质谱仪 | 黄腾 | 13355518165 | API-TOF | 安光所1号楼132室 | 实时、在线分析微量其他、气溶胶或大气离子的化学成分。 | 正常
64 | 安光所 | OPO/OPA激光器 | 黄腾 | 13355518165 | Custom | 安光所1号楼132室 | 输出激光波长1.35微米~5微米 | 正常
65 | 安光所 | 真空紫外光电离大气VOCs质谱仪 | 温作赢 | 13685513182 | 自研 | 安光所1号楼121室 | 在线检测获得大气环境中VOCs的化学成分 | 正常
66 | 安光所 | 真空紫外光电离大气VOCs质谱仪 | 温作赢 | 13685513182 | 自研 | 安光所1号楼121室 | 在线检测获得大气环境中VOCs的化学成分 | 正常
67 | 安光所 | 真空紫外光电离大气VOCs质谱仪 | 温作赢 | 13685513182 | 自研 | 安光所1号楼121室 | 在线检测获得大气环境中VOCs的化学成分 | 正常
68 | 安光所 | 真空紫外光电离大气VOCs质谱仪 | 温作赢 | 13685513182 | 自研 | 安光所1号楼121室 | 在线检测获得大气环境中VOCs的化学成分 | 正常
69 | 安光所 | 真空紫外光电离大气VOCs质谱仪 | 温作赢 | 13685513182 | 自研 | 安光所1号楼121室 | 在线检测获得大气环境中VOCs的化学成分 | 正常
70 | 安光所 | 真空紫外光电离大气VOCs质谱仪 | 温作赢 | 13685513182 | 自研 | 安光所1号楼121室 | 在线检测获得大气环境中VOCs的化学成分 | 正常
71 | 安光所 | 真空紫外光电离大气VOCs质谱仪 | 温作赢 | 13685513182 | 自研 | 安光所1号楼121室 | 在线检测获得大气环境中VOCs的化学成分 | 正常
72 | 安光所 | 无人机载气溶胶单次散射反照率垂直廓线测量仪 | 周家成 | 18315331428 | 研制 | 安光所一号楼231 | 在线原位测量气溶胶消光、散射和吸收系数及单次散射反照率垂直廓线 | 维修
73 | 安光所 | 三重四级杆气质联用仪 | 韦娜娜 | 15212774847 | TSQ9000 | 安光所一号楼134室 | 在线检测大气环境中116组分VOCs的化学成分 | 正常
74 | 安光所 | 实时频谱分析仪 | 陈兵 | 13515652687 | RSA5115B | 安光所一号厂房210室 | 具备宽频带信号实时采集与频谱分析能力，可对时域、频域信号进行同步观测，快速捕捉瞬态、间歇性及微弱电磁信号。 | 正常
75 | 安光所 | 高精度二氧化碳同位素分析仪 | 陈兵 | 13515652687 | G2131-I | 安光所一号厂房210室 | 采用激光光谱检测技术，可同步测定二氧化碳浓度及碳同位素比值，具备高精度、高时间分辨率的原位连续观测能力。 | 正常
76 | 安光所 | 中红外外腔可调谐QCL激光器 | 陈兵 | 13515652687 | TLS-SK-41112-MHF,TLS-SK-41095-MHF,TLS-SK-41090-MHF | 安光所综合楼527室 | 中心波长910cm，1030cm，1150cm | 正常
77 | 安光所 | 宽范围粒径谱仪 | 魏秀丽 | 17352947184 | 100-XPA | 安光所1号楼 | 基于光学散射原理，可实现大气气溶胶颗粒物宽粒径范围连续测量，精准采集不同粒径粒子数浓度、质量浓度及粒径分布谱图。 | 维修
78 | 安光所 | 深紫外波段光谱定标系统 | 赵敏杰 | 13855171897 | 非标定制 | 三号别墅超净光学实验室 | 用于确定仪器光谱特性，包括光谱分辨率、光谱范围、光谱定标精度等，校正仪器的波长范围，确定仪器的光谱分辨率。 | 正常
79 | 安光所 | 深紫外波段辐射定标系统 | 赵敏杰 | 13855171897 | 非标定制 | 三号别墅超净光学实验室 | 用于深紫外波段辐射定标，满足全孔径、全光路、全视场、全动态范围的要求，尤其是针对航空航天载荷获取数据定量化产品必须的关键指标检测。 | 正常
80 | 安光所 | 光学件中心偏测量仪 | 赵敏杰 | 13855171897 | OptiCenteric MOT 600/300 | 安光所综合楼 | 形位公差的测量。 | 正常
81 | 安光所 | 真空靶环境模拟设备 | 赵敏杰 | 13855171897 | 非标定制 | 三号别墅附属用房 | 高温实验分析。 | 正常
82 | 安光所 | 真空靶室系统 | 赵敏杰 | 13855171897 | 非标定制 | 三号别墅附属用房 | 高温实验分析。 | 正常
83 | 安光所 | 中阶梯光栅光谱仪 | 赵敏杰 | 13855171897 | 207 | 安光所三号别墅西超净间 | 实现高分辨率光谱探测，光谱定标。 | 正常
84 | 安光所 | TEA CO2激光器 | 倪友保 | 13966733617 | MTL-3 | 安徽光机所综合实验楼220房间 | 输出10.6微米激光器 | 正常
85 | 安光所 | 单晶炉4 | 倪友保 | 13966733617 | T型 | 安徽光机所综合实验楼117-119房间 | 采用直拉法工艺，具备高温熔化、精准控温、真空保护及单晶生长调控能力，可实现高纯单晶材料的定向制备。 | 正常
86 | 安光所 | 多晶合成炉6 | 倪友保 | 13966733617 | AG-2 | 安徽光机所综合实验楼117-119房间 | 采用直拉法工艺，具备高温熔化、精准控温、真空保护及单晶生长调控能力，可实现高纯单晶材料的定向制备。 | 正常
87 | 安光所 | 多晶合成炉3 | 倪友保 | 13966733617 | AG-2 | 安徽光机所综合实验楼117-119房间 | 采用直拉法工艺，具备高温熔化、精准控温、真空保护及单晶生长调控能力，可实现高纯单晶材料的定向制备。 | 正常
88 | 安光所 | 单晶炉5 | 倪友保 | 13966733617 | T型 | 安徽光机所综合实验楼117-119房间 | 采用直拉法工艺，具备高温熔化、精准控温、真空保护及单晶生长调控能力，可实现高纯单晶材料的定向制备。 | 正常
89 | 安光所 | 偏光显微镜 | 王振友 | 13865957056 | ABR-M2-XD | 安光所综合实验楼220 | 依据偏振光原理，观察晶体光学特性 | 正常
90 | 安光所 | 变频调速四轴抛光机1 | 王振友 | 13865957056 | GP30-4S | 安光所综合实验楼120 | 晶体元件研磨、抛光 | 正常
91 | 安光所 | 变频调速四轴抛光机2 | 王振友 | 13865957056 | GP30-4S | 安光所综合实验楼120 | 晶体元件研磨、抛光 | 正常
92 | 安光所 | 原子力显微镜 | 王振友 | 13865957056 | CSPM 5500 | 安光所综合实验楼220 | 基于表面原子间的相互作用力来成像，观察纳米级甚至原子级的表面形貌 | 正常
93 | 安光所 | 35米铁塔大气参数测量系统 | 吴晓庆 | 13399694326 | 非标 | 安光所二室 | 实现多层位大气环境参数同步连续监测，可分层采集温湿度、风速风向、气压、辐射及大气湍流等气象参数。 | 维修
94 | 安光所 | 快速扫描光谱辐射计 | 杨靖文 | 13956951226 | FieldSpec Pro FR | 安光所综合楼顶楼 | 采用高速分光扫描技术，具备宽波段光谱快速测量与高精度辐射标定能力。可精准采集目标光谱辐照度、辐亮度及光强分布参数，完成瞬态光学辐射信号捕捉与光谱特性反演。 | 正常
95 | 安光所 | 多轴差分吸收光谱系统 | 杨靖文 | 13956951226 | 研制 | 安光所综合楼顶楼 | 基于差分吸收光谱探测原理，采用多轴光路扫描结构，实现大气痕量气体非接触式连续监测。可反演NO₂、SO₂、O₃、HCHO等污染气体柱浓度与垂直分布，具备大气光谱吸收特征解析、气体分层溯源能力。 | 正常
96 | 安光所 | 车载被动差分吸收光谱系统 | 杨靖文 | 13956951226 | 研制 | 安光所综合楼637 | 可实时反演NO₂、SO₂、O₃、HCHO等污染物柱浓度，具备污染源快速定位、污染空间分布成像溯源能力。 | 正常
97 | 安光所 | 长程差分吸收光谱系统 | 杨靖文 | 13956951226 | 研制 | 安光所综合楼631 | 实现大气痕量气体长路径连续监测。可精准反演NO₂、SO₂、O₃、HCHO等气态污染物平均浓度，具备痕量气体微弱吸收光谱解析、大气污染通量研判能力。 | 正常
98 | 安光所 | 长光程多次反射样品池 | 胡仁志 | 18019551691 | 911-0016/7890B-5977B | 安徽光机所综合楼625 | 能够适配微量温室气体、低浓度污染气体的光谱采集，为光谱分析仪提供高精度、高稳定性的气体采样环境，适用于大气痕量气体精密检测、光谱标定及气体理化特性试验研究。 | 正常
99 | 安光所 | 宽带可调谐高重频激光光源 | 胡仁志 | 18019551691 | CREDO-DYE-N | 安光所综合楼625实验室 | 固体激光器泵浦的染料激光器是自由基激发的可靠光源，增强激光的波长稳定性，提高探测效率。 新购置的光源可以进一步推动合肥研究院在大气自由基探测方面的研究进展，为大气自由基与超细颗粒物相互作用研究平台建设提供前提保障。 | 正常
100 | 安光所 | 颗粒物宽粒径测量系统 | 杨靖文 | 13956951226 | 3938L52、XDS35i | 安光所综合楼625实验室 | 主要测量颗粒物粒径组成分布信息，对环境监测、污染物源排放以及健康风险评价具有重大的环境意义。 | 正常
101 | 安光所 | 太阳跟瞄及全自动测量光机电系统 | 徐寒杨 | 18955161137 | A547N | 安徽光机所综合楼547 | 可稳定捕获直射太阳光光源，为光谱探测设备提供连续、稳定、准直的入射光路，自动完成方位角、高度角动态修正与光路校准。 | 正常
102 | 安光所 | 红外光谱仪 | 徐寒杨 | 18955161137 | Nicole is 50 | 安光所综合楼545室 | 可测量固、气、液样品的吸收、漫反射光谱 1、光谱分辨率：0.125cm-1 2、工作波段：2~16um，0.8~2.5um | 正常
103 | 安光所 | 开放式傅立叶变换红外光谱分析系统 | 徐寒杨 | 18955161137 | OP-FTS-01 | 安光所综合楼545 | 可监测CO、CO2、CH4、O3及多种VOCs，并可根据现场测量需求扩充和调整监测因子 1、光谱分辨率率：1cm-1 2、工作波段：2-16um | 正常
104 | 安光所 | 傅里叶变换红外光谱仪 | 徐寒杨 | 18955161137 | Matrix-M01 | 安光所综合楼 | 该仪器是全自动多光谱系统，可自动采样红外光谱。 光谱范围：12000-600cm-1； 探测器：液氮制冷MCT探测器； 光谱分辨率：0.5-1 | 正常
105 | 安光所 | 傅里叶变化近红外光谱辐射计 | 徐寒杨 | 18955161137 | VSR-3 | 安光所综合楼545 | 目标识别和大气监测 | 正常
106 | 安光所 | 可见短波红外波长计 | 丁蕾 | 18225899233 | 621a | 遥感中心B101室 | 用于测试可见到短波红外激光输出波长 | 正常
107 | 安光所 | opo激光器 | 丁蕾 | 18225899233 | os4500-hp+ | 遥感中心B101室 | 输出中波激光 | 正常
108 | 安光所 | 紫外-短波红外辐射光谱现场标准传递系统 | 丁蕾 | 18225899233 | 自主集成 | 遥感中心B101室 | 用于紫外-短波红外辐射量值的溯源 | 正常
109 | 安光所 | 高精度BRDF绝对测量系统 | 陈洪耀,丁蕾 | 18225899233 | 定制 | 遥感中心B106室 | 用于测试材料的BRDF。 | 正常
110 | 安光所 | 分光光度计 | 丁蕾 | 18225899233 | solidspec-3700 | 遥感中心B104 | 用于样品透光率、吸光度、反射率精准检测 | 正常
111 | 安光所 | 真空高低温模拟试验系统 | 丁蕾 | 18225899233 | 定制 | 遥感中心C座定标大厅 | 用于模拟真空高低温环境 | 正常
112 | 安光所 | 大气温室气体模拟定标仓 | 丁蕾 | 18225899233 | 定制 | 安光所检校室检测大厅 | 具备温湿度、气压、气体浓度精准调控能力，可配置不同梯度温室气体与污染气体混合气氛。 | 正常
113 | 安光所 | 实时监测光谱仪 | 丁蕾 | 18225899233 | SVC HR1024 | 遥感中心B104 | 用于太阳反射波段的光谱辐射亮度 | 维修
114 | 安光所 | 大功率LED卤钨灯积分球光源 | 丁蕾 | 18225899233 | 定制 | 遥感中心C座定标大厅 | 用于输出太阳反射波段的光源 | 正常
115 | 安光所 | 高精度起偏玻璃堆 | 康晴,丁蕾 | 18225899233 | 定制 | 遥感中心C102 | 用于偏振度测试 | 正常
116 | 安光所 | 大型二维电控旋转台 | 康晴,丁蕾 | 18225899233 | DEDX-2 | 遥感中心C102 | 用于测量设备的姿态调节 | 正常
117 | 安光所 | 可调谐激光器系统 | 丁蕾 | 18225899233 | MBR-110 | 遥感中心B座101室 | 用于输出可见光波段的可调谐激光器 | 正常
118 | 安光所 | 红外辐亮度比对测试光源 | 丁蕾 | 18225899233 | HT-LO S300 | 遥感中心B104室 | 用于红外光的输出 | 正常
119 | 安光所 | 数控转台 | 丁蕾 | 18225899233 | 08141 | 遥感中心C座定标大厅 | 大视场相机定标。 | 正常
120 | 安光所 | 光谱杂散光检测单色仪 | 丁蕾 | 18225899233 | / | 遥感中心B101室 | 用于杂散光测试，焦距：350mm；相对孔径：F/4.8；波长精度：±0.2nm； 波长重复性：±0.05nm；狭缝宽度：0.01mm-4mm；波段范围：350-2500nm。 | 正常
121 | 安光所 | 大口径卤钨灯积分球光源 | 丁蕾 | 18225899233 | 自研 | 光学遥感中心C座定标大厅 | 用于太阳反射波段的光谱辐射亮度 | 正常
122 | 安光所 | 微光显微成像仪 | 丁蕾 | 18225899233 | 研制 | 安光所遥感中心B107 | 成微观形貌放大观测、微细结构表征与微光光学特征分析 | 正常
123 | 安光所 | 高温度均匀性光源涂层烧结炉 | 丁蕾 | 18225899233 | 研制 | 安光所遥感中心 | 用于F4涂层的烧结 | 正常
124 | 安光所 | 光电探测比对测量模块 | 丁蕾 | 18225899233 | 研制 | 安光所遥感中心B203 | 用于光电探测器辐射量值的比对 | 正常
125 | 安光所 | 红外激光功率稳定器 | 丁蕾 | 18225899233 | 研制 | 安光所遥感中心B101 | 用于中波红外激光的功率监测 | 正常
126 | 安光所 | 红外相对响应度校准装置 | 丁蕾 | 18225899233 | 研制 | 安光所遥感中心B104 | 用于0.6~12微米探测器光谱响应度测试 | 正常
127 | 安光所 | 准直功能镜组 | 丁毅 | 18856060692 | TY2014009784 | 交叉楼北楼605实验室 | 照明均匀性优于90%的平行光 | 正常
128 | 安光所 | 短波红外装配检测仪 | 孙亮 | 13395694576 | XENICS Xeva-2.5-320 | 交叉楼402室 | 短波红外光源监测 | 正常
129 | 安光所 | 内调焦非球面中心偏测量仪 | 孙亮 | 13395694576 | OptiCentric MOT 225/100 | 交叉楼602室 | 用于非球面透镜及内调焦光学组件的中心偏、面形误差与同轴度精密测量。可快速检测光学元件偏心量、曲率偏差与表面微观畸变，具备非接触式无损检测、高分辨率成像与数据量化分析能力。 | 正常
130 | 安光所 | 光源单元 | 孙亮 | 13395694576 | 定制 | 交叉楼503室 | 用于太阳反射波段的光谱辐射亮度 | 正常
131 | 安光所 | 车载机动车尾气分析仪 | 何莹 | 13866751067 | SEMTECH ECOSTAR | 安光所综合楼516 | 系统集成了加热采样管线、多气体分析、尾气流量分析、GPS 接收器、环境温湿度传感器、机车运行参数接口等多种功能，能够同时测定机动车的尾气浓度、尾气排放量、运行速度、油耗、发动机功率、发动机转速等多种参数，能逐秒报告原始污染物排放浓度、基于里程、功率或油耗的污染物质量排放量，适合车载机动车尾气排放分析测试。 | 正常
132 | 安光所 | 高效液相色谱仪 | 方丽 | 17305698083 | Agilent1200 | 安徽光机所综合实验楼 | 用于物质成分检测、有机污染物分析、样品纯度评定及理化特性试验研究 | 正常
133 | 安光所 | 水样荧光光谱仪 | 方丽 | 17305698083 | Water-PAM | 安光所综合楼515 | 用于水体样品有机物快速检测分析。 | 正常
134 | 安光所 | 测藻仪 | 方丽 | 17305698083 | II代 | 安光所综合楼515 | 采用活体荧光检测技术，专注于水体藻类生物实时监测分析。 | 正常
135 | 安光所 | 荧光分光光度计 | 方丽 | 17305698083 | F-7000 | 安光所综合楼508实验室 | 基于分子荧光光谱分析原理，通过激发光源与分光检测模块实现样品荧光特性精准测定。可分析水体、固体样品中荧光有机物、叶绿素、微量溶质的组分含量，获取激发发射荧光图谱并完成定性鉴别与高精度定量分析。 | 正常
136 | 安光所 | 全自动荧光曲线测量系统 | 方丽 | 17305698083 | Fast Ocean Plus Act2 | 安光所综合楼508实验室 | 可实时监测荧光强度随时间、温度及激发波长的变化规律，自动生成荧光衰减曲线、动力学响应图谱，完成样品荧光动力学参数反演与特征定量解析。 | 正常
137 | 安光所 | 水体重金属在线监测系统 | 方丽 | 17305698083 | LIBS-STZJS-01 | 安光所综合楼507实验室 | 溶液中多种元素同时定量分析。 | 正常
138 | 安光所 | 水体有机污染物荧光在线监测仪 | 方丽 | 17305698083 | AGHJ-PFA-Ⅲ | 安光所综合楼508 | 采用电化学分析或光谱检测技术，实现水体多种重金属离子连续性自动化在线监测。 | 正常
139 | 安光所 | 电感耦合等离子体质谱仪 | 方丽 | 17305698083 | iCAP RQ | 安光所综合楼513室 | 依托等离子体电离与质谱分离检测技术，具备多元素同步超痕量精密分析能力。 | 正常
140 | 安光所 | 浮游植物显微图像智能分析仪 | 贾仁庆 | 17730044280 | 研制 | 安光所综合楼521 | 浮游植物显微成像智能分析，准确识别浮游植物的种属。 | 正常
141 | 安光所 | 水质生物毒性快速在线监测仪 | 黄朋 | 18256981969 | 研制 | 安光所综合楼630 | 基于生物发光抑制检测原理，利用敏感生物菌种响应特性，实现水体综合生物毒性不间断在线监测。 | 正常
142 | 安光所 | 低温辐射计 | 丁蕾,康晴 | 18225899233 | 定制 | 遥感中心B101室 | 低温辐射计将遥感器校准的动态范围扩展至1μW-1mW量级,初级基准测量不确定度降低至0.03%以下水平，结合项目团队目前正在开展的新一代相关光子辐射基准源（0.1pW –1nW光功率量级）和标准传递技术，实现10个量级（0.1pW-1mW）大动态范围高精度校准和检测能力，广泛服务于我国环境和气候观测研究。 1、光谱范围: 0.115μm-25μm 2、动态范围：0.99992μW-1.07145mW 3、热响应时间：19秒 4、绝对精度：0.02% 5、腔吸收系数：0.99961±0.000002 | 正常
143 | 等离子体所 | 医用超导回旋加速器外置强流离子源测试平台 | 陈祥松 | 13855173450 | 自主研发 | 质子中心 | 该平台主要用于模拟并测试外置强流离子源在高真空环境下的束流引出、稳定性及寿命等关键性能，以支撑医用超导回旋加速器对超高束流功率与可靠性的工程需求 | 正常
144 | 等离子体所 | 激光跟踪仪 | 吉海标 | 13866796522 | AT960-LR | 聚变堆主机关键系统综合研究设施园区11#厂房 | 准直测量 | 正常
145 | 等离子体所 | 在线加工系统 | 吉海标 | 13866796522 | 非标 | CRAFT园区11号厂房 | 用于磁体的材料外形加工 | 正常
146 | 等离子体所 | 60mT稳态磁场兼容性测试平台 | 蒋力 | 13721054465 | 标称磁场60mT | 中科院等离子体所—ITER电源测试中心 | 能够进行标称60mT(实际最大120mT)的直流稳态磁场的抗扰度测试。 | 正常
147 | 等离子体所 | 三维高斯计 | 蒋力 | 13721054465 | 1 | 中科院等离子体所—ITER电源测试大厅 401 | 能够测量三维磁场并进行磁场分析的设备 | 正常
148 | 等离子体所 | 辐射量热诊断系统 | 毛松涛 | 18919647708 | 非标 | East大厅负一层平台 | 1.能够得到EAST上等离子体总辐射功率；2提供等离子体辐射分布 | 正常
149 | 等离子体所 | 高速摄像机 | 常加峰,毛松涛 | 13866774499 | Phantom V2010 | 等离子体所EAST装置大厅 | 高速图像获取，最高速1280x800@22.5kfps | 正常
150 | 等离子体所 | 高速摄像机 | 常加峰,毛松涛 | 13866774499 | Phantom V2012 | 等离子体所EAST实验大厅 | 高速图像获取，最高速1280x800@22.6kfps | 正常
151 | 等离子体所 | EAST快动探针测量系统 | 颜宁,毛松涛 | 18919647708 | 非标 | 托卡马克物理研究室(6室).具体位置 | 主要功能是在单次等离子体放电期间（毫秒级）快速将探针往复推入等离子体边界，通过高时空分辨的扫描测量，获取电子温度、密度、悬浮电位等多参数径向分布及其涨落特征，用于研究边界等离子体输运与湍流物理 | 正常
152 | 等离子体所 | 充气成像系统(高速数字图像获取系统) | 颜宁 | 18225694972 | phantom v1610 | EAST大厅 | 以极高帧率捕捉慢动作细节的高速数字成像系统，其全分辨率下最高可达每秒16000 fps，在降低分辨率时更可达到每秒1,000,000帧（1,000,000 fps）的极限速度。主要用于可视化并分析那些快于人眼所见、转瞬即逝的物理现象 | 改造暂停使用
153 | 等离子体所 | 高速摄像机 | 颜宁 | 18225694972 | V710 | EAST大厅 | 主要用于精确捕捉并慢速回放人眼无法直接观测的高速物理过程与瞬态现象,最高7530帧（全分辨率1280×800下）至140万帧（低分辨率下） | 正常
154 | 等离子体所 | 高速摄像机 | 颜宁 | 18225694972 | V710 | EAST大厅 | 主要用于精确捕捉并慢速回放人眼无法直接观测的高速物理过程与瞬态现象,最高7530帧（全分辨率1280×800下）至140万帧（低分辨率下） | 正常
155 | 等离子体所 | 真空等离子体喷涂系统 | 耿传文 | 13349882832 | 非标 | 聚变堆主机关键系统综合研究设施园区11号楼 | 低真空环境下不同粉末材料、不同基体材料的等离子体喷涂涂层制备及测试，为先进功能梯度材料的制备提供可靠的工艺参数及实验数据 | 正常
156 | 等离子体所 | 激光器 | 肖树妹 | 15055160508 | YAG PR-9010 | 诊断北楼104 | 主要功能是产生特定波长的脉冲激光，主要用于物质分析 | 正常
157 | 等离子体所 | 调频激光器 | 肖树妹 | 15055160508 | NT342B-20 | 托卡马克物理研究室(6室).具体位置 | 作为一种可调谐纳秒激光器，能够在宽光谱范围内实现无间隙波长调谐，输出高脉冲能量的纳秒级激光，主要用于高分辨率光谱学、激光诱导荧光及遥感探测等研究 | 正常
158 | 等离子体所 | 高频大能量YAG激光器 | 扈嘉辉 | 18155199939 | SGR-EXTRA-60 (升级改造) | 等离子体所TS实验室 | 用于输出高单脉冲能量的高峰值功率纳秒激光，可以用于超大能量激光等离子体激发、激光冲击强化金属表面处理，以及作为泵浦源驱动百太瓦（TW）级飞秒激光放大器 | 正常
159 | 等离子体所 | 偏滤器分色光学成像系统 | 杨建华 | 15955155045 | D150 | 8-2大厅实验室 | 主要用于偏滤器特定区域（如靶板、X点区域）的实时光学监测 | 正常
160 | 等离子体所 | TELOPS中波红外热像仪 | 高彬富 | 15656569631 | TS-IR MW 4467 | EAST装置大厅 | 主要配件 焦距25/50mm光学镜头 技术参数、指标 工作波段：3-4.9微米 测温范围：室温-2500摄氏度 视场角度：11度í8度 像元尺寸：16微米 特征等效温差NETD：小于20mK 仪器主要功能 用于目标物体表面温度分布的测量 | 正常
161 | 等离子体所 | TELOPS中波红外热像仪 | 高彬富 | 15656569631 | TS-IR MW 4466 | EAST装置大厅 | 主要配件 焦距25/50mm光学镜头 技术参数、指标 工作波段：3-4.9微米 测温范围：室温-2500摄氏度 视场角度：11度í8度 像元尺寸：16微米 特征等效温差NETD：小于20mK 仪器主要功能 用于目标物体表面温度分布的测量 | 正常
162 | 等离子体所 | TELOPS中波红外热像仪 | 高彬富 | 15656569631 | HDR FAST 6562 | EAST装置大厅 | 主要配件 焦距25/50mm光学镜头 技术参数、指标 工作波段：3-4.9微米 测温范围：室温-2500摄氏度 视场角度：11度í8度 像元尺寸：16微米 特征等效温差NETD：小于20mK 仪器主要功能 用于目标物体表面温度分布的测量 | 正常
163 | 等离子体所 | 制冷机 | 王军 | 15156069540 | 900W LR280 | 低温超导大厅一楼大厅 | 主要功能是在4.4K至4.5K的液氦温区提供高达900瓦的制冷量，为超导磁体、与聚变装置等大型科学工程提供稳定的低温环境 | 正常
164 | 等离子体所 | 直流电源 | 王军 | 15156069540 | MSD5-4500/380+LXI+MOD3 | 低温超导大厅一楼大厅 | 主要功能是提供高功率、高稳定性的直流输出，通常用于工业生产线、实验室测试或科研设备中，作为可靠的电力供应系统，支持远程控制和模块化扩展 | 正常
165 | 等离子体所 | 氦气纯化器 | 王军 | 15156069540 | GCH-30/80 | 低温超导大厅一楼大厅 | 对氦气进行纯化处理，将低纯度氦气提纯至高纯度水平，目前用于低温系统 | 正常
166 | 等离子体所 | 导体专用通过式湿式喷砂机 | 尹闯、李雪梅 | 0551-65593281 | SWTBC10-4 | 淮南中心水分子A北 | 主要功能是对超导电缆、电线、圆棒等长尺寸导体进行在线连续通过式湿喷砂处理，以去除表面氧化层、污渍并形成均匀粗糙度，从而提高导体表面光洁度与后续涂层附着力 | 正常
167 | 等离子体所 | 自动弯管机 | 尹闯、李雪梅 | 0551-65593281 | ART.GB170/NC2-H/A6 | 高新 科聚高，新厂房，一楼厂房 | 依据预设的数控程序，对最大外径170mm的金属管材（如碳钢、不锈钢）进行高精度自动弯曲成型 | 正常
168 | 等离子体所 | 超声波探伤仪 | 梁峰、李雪梅 | 0551-65593281 | Phasor XS | 无损检测小楼118 | 是相控阵成像技术与常规超声波探伤功能融于一体的便携式设备，主要用于金属焊缝、复合材料、管道等关键部件进行快速、直观的内部缺陷（如裂纹、气孔）检测与定位 | 正常
169 | 等离子体所 | 超导线圈临界背景场测试系统 | 李明 | 18355189864 | 非标 | 诊断楼北，西门 | 主要功能是在给超导线圈通入临界电流的同时，通过外部磁体向线圈施加连续变化的强大背景磁场，从而系统性地测量在强磁场环境下超导线圈的临界电流衰减特性、失超传播规律及载流能力极限，以评估其在实际强磁场工况中的运行裕度 | 正常
170 | 等离子体所 | CCD探测器 | 胡振华 | 15955105602 | PCO.dimax S4 | CRAFT园区13号厂房 | 超高分辨率高速数字图像探测器，可用于在400万像素全分辨率下以最高1279帧/秒的速率捕捉高速瞬态现象，适用于材料测试、流体分析、碰撞研究和PIV粒子测速等研究 | 正常
171 | 等离子体所 | 极低温变温系统 | 于敏 | 18095659409 | 2226 | CRAFT园区9号厂房材料平台 | 极低温变温系统。主要对内径小于70mm的各种材料进行极低温/变温性能测试。 1、2024年10月新增设备。仪器名称：20kA超导磁体电源及失超保护系统；型号：非标定制;数量：1台；金额：243万。仪器主要功能: 本设备可为超导磁体测试提供0-20kA电流及0-10V电压，电流控制精度为0.1%，具备励磁、稳态、退磁功能。失超保护系统可在磁体发生失超时快速转移能量保护磁体，大电流开关可在20kA、1000V件下快速动作，移能电阻可消耗10MJ能量。设备技术参数及配置：1、电源模块稳态运行电流：20kA；2、电源模块电压输出范围：0-10V；3、电源模块电流控制精度：≤0.1%(F.S)；4、移能电阻：10MJ、50m？？±1%；5、大电流开关：20kA、1000V、动作时间≤100ms。 2、仪器名称：大口径超导磁体嵌套式低温系统；型号：非标定制;数量：1台；金额：92.3万。仪器主要功能: 本设备可为高场强超导磁体提供测试环境温度为4.2K，同时为其他相应的测试对象提供低温或者常温测试环境，保证超导磁体可以长期安全、稳定运行；低温系统在相应测试位置安装高精度温度传感器，并建立完整的控制系统，对超导磁体及低温系统的运行状态，如温度、压力、流量、液位、应力等进行实时监测，并由控制系统通过执行机构来对系统的运行模式与运行状态进行控制。设备技术参数及配置：1、4.2K下制冷量>1.5W；2、内插杜瓦可变温温区：4.2-80K；3、内插杜瓦可用内径：>40mm；4、低温空间内每小时8L液氦挥发量下实现零蒸发运行；5、其他尺寸与15T@150mm背场磁体匹配。 | 正常
172 | 等离子体所 | 真空热处理炉 | 于敏 | 18095659409 | ZRMT-210-9W4 | 等离子所三室导体生产大厅 | 为超导材料提供热处理环境。常用的超导材料（如Nb3Sn、MgB2、Bi2212、Bi2223）需进行热处理才能达到要求的低温性能，另外，子缆或导体也需要制备后，再进行热处。利用此装置，开展不同材料、不同热处理制度、不同热处理方式对超导材料、子缆及导体性能的影响机理研究。 | 正常
173 | 等离子体所 | 应变测试装置 | 于敏 | 18095659409 | 非标 | CRAFT园区9号厂房材料平台 | 为中大型电缆及导体提供交流损耗测试环境 | 正常
174 | 等离子体所 | 高温真空管式炉 | 于敏 | 18095659409 | OTF-1200X-X-85GF | 三室导体生产线大厅热处理区域 | 开展Bi-2212、MgB2线材和电缆，以及其他结构材料的性能研究 | 正常
175 | 等离子体所 | 高速CCD探测器 | 祝庆军 | 13965091659 | Phantom V1212 | CRAFT园区13号厂房南侧一楼 | 百万像素级超高速成像设备，以超过12,000帧/秒的速率捕捉瞬态事件，并为粒子图像测速(PIV)、激光诱导荧光(LIF)及数字图像相关(DIC)等科研应用提供550ns的超短帧间间隔与超高灵敏度成像 | 正常
176 | 等离子体所 | 气体纯度检测系统 | 夏根海 | 18756028429 | WE34DM-3/SM38 | 中科院合肥物质科学研究院等离子体所 | 可以在线连续检测高纯氦气中H2O、N2 、CxHy 以及油的含量，零点精度±2ppm，重复性±0.1ppm，特别油的含量在ppb量级，同时气体纯度检测系统也可以在线检测系统的气密性和无污染性，从而判定系统真空度的好坏，在高真空环境下定量和定性的分析系统中含有的杂质气体和污染物仪器配置标准信号输出可连接计算机采集。 | 正常
177 | 等离子体所 | 磁场环境下超流氦温区低温温度精密测量研究与标定平台 | 黄智弘 | 18956063133 | 非标 | CRAFT园区9号厂房 | 平台的建成为发展极端环境下低温物理参数的精密测量方法与快速响应测试技术，开展低温、真空、磁场环境下的低温精密测量测试研究提供了实验测试环境。在此平台上，研究与发展1.8K超流氦下低温温度精密测量方法，开展磁场环境下各种电阻型低温温度计的磁致电阻效应的测试研究，为保障托卡马克聚变装置、高能物理加速器、先进光源等大科学工程实验装置的安全稳定运行提供技术支撑。另外，此平台拟建设成为一个低温公共服务平台，与社会各界共享，为国内与低温应用相关的电力电子、航空航天、化学化工、半导体工业、生物制药等产业提供长期高效的低温测量与测试服务。 | 正常
178 | 等离子体所 | 超低温氦透平膨胀机用超高速动压气体轴承加工及性能测试平台 | 付豹 | 18955120360 | RGZK1400-40A | CRAFT园区6号厂房 | 用于轴承箔片材料的热处理（正火，回火），固溶处理等，保证材料在热处理过程中不被氧化。 | 正常
179 | 等离子体所 | 频谱分析仪 | 赵海林 | 18156822682 | N9030A | 等离子体所诊断北楼305室 | 3 Hz - 26.5 GHz 频谱分析仪 拥有 160 MHz 分析带宽和卓越性能， | 正常
180 | 等离子体所 | 强度绝对标定系统 | 赵海林 | 18156822682 | 非标 | 等离子体所诊断北楼209室 | 可以用于标定100-600GHz毫米波辐射强度及系统标定 | 正常
181 | 等离子体所 | 大口径超导磁体嵌套式低温系统 | 石净昀 | 18966001755 | 非标 | 等离子体所 CRAFT园区9号厂房 | 本设备可为高场强超导磁体提供测试环境温度为4.2K，同时为其他相应的测试对象提供低温或者常温测试环境，保证超导磁体可以长期安全、稳定运行；低温系统在相应测试位置安装高精度温度传感器，并建立完整的控制系统，对超导磁体及低温系统的运行状态，如温度、压力、流量、液位、应力等进行实时监测，并由控制系统通过执行机构来对系统的运行模式与运行状态进行控制。 | 正常
182 | 等离子体所 | 20kA超导磁体电源及失超保护系统 | 石净昀 | 18966001755 | 非标 | 等离子体所 CRAFT园区9号厂房 | 本设备可为超导磁体测试提供0-20kA电流及0-10V电压，电流控制精度为0.1%，具备励磁、稳态、退磁功能。失超保护系统可在磁体发生失超时快速转移能量保护磁体，大电流开关可在20kA、1000V件下快速动作，移能电阻可消耗10MJ能量。 | 正常
183 | 等离子体所 | 高功率大体积螺旋波等离子体实验平台 | 慕香红 | 18005690136 | 非标 | CRAFT园区13号厂房. | 主要参数：等离子体密度:10^17-10^19 m-3; 等离子体温度:0.5-3 eV; 仪器主要功能：1、研究螺旋波等离子体物理，分析射频波与等离子体耦合机制和物理现象；2、等离子体与材料相互作用实验研究 | 正常
184 | 等离子体所 | 等离子体辐照渗透装置 | 刘皓东 | 15656589810 | ECR等离子体直线装置 | 中科院等离子体所CRAFT园区13号厂房 | 可开展氢、氘、氦、氩等离子体辐照，氢、氘等离子体驱动渗透实验。等离子体直径40 mm，电子温度1-6 eV，电子密度1E15-1E16 m-3，离子入射能量最高可达200 eV，束流密度1E19-1E20 m-2s-1，样品温度100-600 ℃ | 正常
185 | 等离子体所 | 氦制冷机系统 | 邑伟 | 13721038285 | LR70 | 中性束注入室（13室）-所区2-2大厅西南侧 | 1、该仪器为瑞士LINDE公司制造提供的LR70氦制冷机，其制冷能力为100w@4.5K；2、该仪器可通过专门设计的冷量输出接口对外输出冷量，冷量大小可受仪器自身配套的CV3175阀调控；3、该仪器配备80K、20K冷氦气回流口，自负载回流的冷氦气可根据温度回流至合适的回流口。 | 正常
186 | 等离子体所 | Leica AT401绝对跟踪仪 | 王俊 | 13856912639 | AT401 | 诊断北楼 | 高精度便携式三维激光测量系统，主要功能是在高达160米的大尺寸测量范围内，通过绝对测距技术实现±10微米级精度的空间坐标定位、大型部件尺寸检测、装配校准及工装夹具定位， | 正常
187 | 等离子体所 | 柔性关节测量臂 | 王俊 | 13856912639 | FARO EDGE 2.7米 | 诊断北楼 | 工件几何量、形位公差、轮廓度偏差测量、三维空间扫描测量及逆向建模，可在装配施工现场进行检测，可便携、高效的完成测量任务。 | 正常
188 | 等离子体所 | 激光跟踪仪AT960 | 王俊 | 13856912639 | Leica-AT960LR | 诊断北楼 | 高精度便携的三维大尺寸测量系统，主要功能是在高达160米的测量范围内，通过绝对测距与PowerLock自动断光续接技术，实现对动态目标的高精度三维坐标与六自由度姿态实时跟踪测量， | 正常
189 | 等离子体所 | EAMA机械臂智能抓取算法测试平台 | 唐雨翔 | 13695651728 | Jaco2 | 园区11号厂房1楼实验室 | 用于遥操作机械臂智能抓取算法程序的功能性测试 | 正常
190 | 等离子体所 | 机械臂关节测试平台 | 唐雨翔 | 13695651728 | 非标 | 园区11号厂房 | 用于机械臂不同关节运行过程中力矩、扭矩等各项参数的测定 | 改造暂停使用
191 | 等离子体所 | 示波器 | 唐雨翔 | 13695651728 | MSOOX410A | 园区11号厂房204 | 用于‌观测信号变化‌和‌测量电参数‌。 | 正常
192 | 等离子体所 | 多关节机械臂及控制系统 | 唐雨翔 | 13695651728 | KR16 | 研制中心2号厂房 | 开展多轴关节组成的机械臂运行功能性测试及相关控制程序对其动作的可实现性功能测试。 | 正常
193 | 等离子体所 | 涡流探伤仪 | 刘小川 | 15215518379 | OLYMPUS MS5800 | ITER 导体生产大厅 | 具有涡流，漏磁，远场及IRIS超声检测的多技术检测系统，可实现管材的缺陷检测，涂层测厚及焊缝的检测。 | 正常
194 | 等离子体所 | 超声相控阵检测设备 | 闫栓德、刘小川 | 15215518379 | Phasor XS16 | ITER导体生产大厅 | 完成复杂结构件及盲区位置的缺陷检测，具体包括异型管材，复杂焊缝结构件，压力容器管道，石油化工管道及焊缝等无损检测。 | 正常
195 | 等离子体所 | 直流测试平台 | 方欣 | 17730232910 | KHS-30KA/500V | ITER电源测试大厅 | 主要功能：对直流设备进行温升或短路试验。 稳态运行参数：0~120kA、500V；0~60kA、1000V；0~30kA、2000V。 动稳定参数：0~400kA、500V；0~200kA、700V；0~100kA、350V。 | 正常
196 | 等离子体所 | 交流测试平台 | 方欣 | 17730232910 | SCB10-20000/10 | ITER电源测试大厅 | 主要功能：对交流设备进行动热稳定试验或对交流开关进行接通能力和分断能力试验。技术参数/指标：电压：400V；输出电流 ：22.5kA每天可运行1小时；140kA(rms)可连续运行2s；490kA（峰值）。 | 正常
197 | 等离子体所 | 电子束焊接系统 | 马建国 | 17718196660 | ZD150-60C CV66M | 淮南新能源研究中心 | 高真空环境下利用电子束流对难熔金属或精密部件进行深宽比高、热影响区小的熔化焊接，适用于大厚度或异种材料焊接。 | 正常
198 | 等离子体所 | 激光选区熔化设备 | 马建国 | 17718196660 | EP-M260 | 淮南新能源研究中心 | 采用选区激光熔化（SLM）或金属粉末床熔融（MPBF）技术，将金属粉末逐层熔化成形，直接制造高精度、复杂结构的三维金属零件 | 正常
199 | 等离子体所 | 金相显微镜 | 黄菁、张会 | 13696514640 | OLYMPUS BX51 | 诊断北楼507室 | 用于观察金属和矿物等不透明物体金相组织透明物体金相组织 | 正常
200 | 等离子体所 | 全自动维氏硬度计 | 黄菁、张会 | 13696514640 | VH3100 | 诊断北楼507室 | 对材料微区成分元素种类与含量分析 | 正常
201 | 等离子体所 | 20kW光纤激光焊接系统 | 陈准、张会 | 13865926289 | HWF200 | 园区13号厂房 | 用于金属材料的焊接（包括不锈钢，铝合金，钛合金，高温合金，铜/钢异种材料等）。 | 正常
202 | 等离子体所 | 场发射扫描电镜 | 黄菁、张会 | 13696514640 | SU5000 | 诊断北楼308室 | 扫描电镜： 利用聚焦的很窄的高能电子束来扫描样品, 通过光束与物质间的相互作用, 来激发各种物理信息, 对这些信息收集、放大、再成像以达到对物质微观形貌表征来观察样品的微观形貌 能谱仪：对材料微区成分元素种类与含量分析 | 正常
203 | 等离子体所 | 氦纯化装置 | 吴克平 | 13515643199 | 200Nm3/2.0MPa | 8-1低温大厅 | 氦气的纯化与处理 | 正常
204 | 等离子体所 | 氦低温过冷测试研究平台 | 朱迎秋 | 0551-65591750 | ESD442SFC | CRAFT 园区9号厂房 | 氦低温过冷测试研究平台采用基于冷压机的低温减压技术获取3K的过冷氦，同时可由氦循环泵提供大流量的过冷氦或超临界氦进行迫流冷却。该平台设备共8台套，包括氦螺杆压缩机一台、除油系统一套、冷箱壳体及板翅式换热器一套、低温透平膨胀机一套、低温测量与电气控制设备一套、低温阀门一套、冷压机一套、氦循环泵一套。此平台可用于大型超导磁体的过冷测试与研究。 | 正常
205 | 等离子体所 | 形位公差仪（三坐标测量仪） | 付豹 | 18955120360 | Daisy686 | 2-2附楼113房间 | 主要用于氦透平膨胀机加工后关键零部件加工精度的检测，检验加工后的零部件的尺寸公差与形位公差是否满足设计要求，有利于对氦透平膨胀机测试过程与测试结果进行判断，可以节约成本、节约时间。 | 正常
206 | 等离子体所 | 三坐标(三轴数控加工中心) | 付豹 | 18955120360 | CPV-550 | 等离子体所8-4一楼101室。 | 用于氦透平膨胀机喷嘴加工及其他零部件的打孔及定位。 | 正常
207 | 等离子体所 | 高真空泵机组 | 付豹 | 18955120360 | TMP600 | CRAFT园区6号厂房 | 主要用于氦透平膨胀机低温测试平台冷箱抽真空，以及测试平台液氮传输管线真空抽取。保证冷箱的低漏热，保证液氮传输线的低漏热，减少液氮损耗及降低液氮传输的压差。 | 正常
208 | 等离子体所 | 氦透平膨胀机低温测试平台 | 付豹 | 18955120360 | 非标 | 等离子体所8室，新大厅。 | 主要用于氦透平膨胀机的性能测试。 | 正常
209 | 等离子体所 | 材料溅射实验平台 | 余耀伟 | 13075580562 | 非标 | 8-2 新真空实验室 | 材料溅射实验平台，具备稳态磁场最高0.6T、螺旋波等离子体最高密度1E20 /m3，主要用于等离子体与壁材料相互作用。 | 正常
210 | 等离子体所 | 高分辨率质谱计 | 余耀伟 | 13075580562 | QMG700 | 8-2 新真空实验室 | 在超高真空环境下对气体成分进行高精度分析，可用超高分辨率能够直接区分并定量测量氘和氦等质量数极为接近的同位素 | 正常
211 | 固体所 | 等离子体发射光谱仪 | 王玲 | 65391231 | SPECTRO ARCOS FHX22 | 工研院A座611 | 波长范围：130nm-770nm，开机即可使用B 136nm（检出限<6ppb）谱线进行测定。光谱分辨率：200nm处，光谱分辨率≤8.5pm。恒温驱气型帕邢-龙格分光系统，没有可移动的光学部件，结构紧凑。测试190nm以下谱线时无需吹扫光室。 高频发生功率：最大功率≥ 2 KW ；700W-2000W连续可调。功率稳定性：<0.1 % 。该仪器可以为金属元素和非金属元素分析常规分析仪器，适用于金属及非金属矿物样品中主、次及微量元素的定性、半定量和定量分析。除了适用于长波长范围外，短波长范围内检测线也非常灵敏。 | 正常
212 | 固体所 | 载流子迁移率测试仪 | 陈双宏 | 65593170 | PAIOS | 工研院A610 | 测试半导体材料的光照或者暗态下电荷载流子浓度及迁移率u, 分析载流子在电场作用下的运动能力. Photo-CELIV、Delaytime-CELIV以及Injection-CELIV的 测试模式技术参数：电压范围：±10V; 最大电流：100 mA; 电流分辨率：1nA; LED rise time:100ns; 测量分辨率：12 bit. 设备与电脑的连接方式：PXI/USB | 正常
213 | 固体所 | 多功能内耗仪 | 刘旺 | 65591175 | 自制 MFIFA0 | 固体所3号楼130 | 固体材料内耗峰的测定 | 正常
214 | 固体所 | 落锤冲击实验机 | 刘旺 | 65591175 | CEAST9350 | 固体所新材料实验楼207 | 是研究材料脆化、测量韧脆转变温度(DBTT)的最精确、简单有效的系统。完全自动化的冲击、控制器自动检查功能、数字触摸功能、冲击视波实时显示功能以及人性化的操作设置。通过仪器可视化功能，可以按照标准创建和修改测试参数，存储无限制的测试模板可以保存仪器化冲击的测试数据，存储无限次数的试验结果包括参数和速度自检；同时，还可以实时显示冲击能量，阻力，位移，冲击速度等包括技术统计，并计算屈服点，脆化指数，定义新的断裂类型等。 | 正常
215 | 固体所 | 多功能电子万能材料力学性能实验机（拉伸机） | 刘旺 | 65591175 | Instron 5967 | 固体所新材料实验楼207 | 可开展金属、高分子、陶瓷及生物组织等材料的力学特性试验。可实现应力、应变、横梁位移速率多种控制模式下的拉伸、压缩、弯曲等试验 | 正常
216 | 固体所 | 纳米压痕仪 | 杨俊峰,郭丽君 | 65591191 | Nanoindenter G200 | 固体所新材料实验楼207 | G200型纳米压痕仪配有电磁驱动装置的仪器系统，在力学和位移操作上，包括X方向和Y方向两个摩擦力传感器和控制系统, 位移分辨率可达0.01nm;在仪器功能方面，不仅提供纳米压痕功能，同时也提供纳米划痕功能和台阶仪功能，可以满足纳米/微米试样的硬度、弹性模量等性能的测量，自动给出薄膜与基底材料之间的临界附着力，摩擦力和摩擦系数，划痕深度、划痕宽度、凸起高度以及材料的粘弹性恢复等力学性能。还可实现薄膜与基体之间的结合力和定量表面形貌的测量。同时,G200型纳米压痕仪具有连续刚度（CSM）测量模式，可以测量不同压痕深度时材料硬度的变化。 | 正常
217 | 固体所 | 等离子火花放电烧结炉 | 刘旺,蒋卫斌 | 65591175 | FCT | 固体所新材料实验楼207 | 固体烧结 | 正常
218 | 固体所 | 二辊热轧机 | 刘旺 | 65591175 | 辊筒尺寸200mm*300mm | 固体所新材料实验楼负一层 | 二辊热轧带钢轧机是金属加工领域的重要设备，主要用于对钢、铜及铜合金、铝及铝合金等有色金属进行热轧开坯。其工作原理是通过将金属材料放置在两个旋转轧辊之间，利用其形状改变和厚度缩小的特性，达到增加材料强度、改善表面光洁度以及调整尺寸的目的。这种轧机广泛应用于生产高强度、高精度和高附加值的板材，如船体用钢、汽车用钢等，同时也是冷弯型钢材、焊管和冷轧生产的基础设备。 | 正常
219 | 固体所 | 真空感应熔炼炉 | 刘旺 | 65591175 | YTZG-25 | 固体所新材料实验楼负一层 | 真空感应熔炼炉是一种通过中频感应加热原理，在真空或保护气氛条件下对金属材料进行熔炼的特种冶金设备。 | 正常
220 | 固体所 | 常规正电子湮没寿命谱仪 | 刘瑞,刘旺 | 65591175 | PLS-SYSTEM | 固体所新材料实验楼219 | 固体、单晶或薄膜：[正电子湮灭寿命测量] | 正常
221 | 固体所 | 直读光谱仪 | 蒋卫斌,郭丽君 | 65591191 | ChemReal3764 | 固体所新材料实验楼219 | 块体材料成分分析 | 正常
222 | 固体所 | 高温摩擦磨损试验机 | 刘旺,杨俊峰 | 65591175 | MFT-5000 | 固体所新材料实验楼207 | 在RT~1000oC温度范围内测量不同摩擦距离、不同压力下块体和薄膜/涂层等材料的摩擦系数和磨损量。 | 正常
223 | 固体所 | 高温电子万能力学性能试验机 | 蒋卫斌,蒋卫斌,郭丽君 | 65591191 | AG-Xplus100KN | 固体所新材料实验楼207 | 测量不同温度下（RT~1200 oC）聚变工程材料的模量、屈服强度、断裂强度、断裂延伸率以及抗压缩、抗弯曲强度。 | 正常
224 | 固体所 | 热脱附谱 | 郭丽君 | 65591191 | TPD WorkStation | 固体所新材料实验楼207 | 分析辐照缺陷的类型和浓度，并确定H/He与空位的结合能，包括团簇与空位的结合能，扩散常数以及其他相关参数，评估材料的H/He滞留和脱附特性。 | 正常
225 | 固体所 | 瞬态电子束热负荷冲击设备 | 谢卓明 | 65591175 | EBO-100-30 | 固体所3号楼127 | 产生瞬态高能热负荷，评估核能工程材料的抗热冲击性能，以模拟材料在聚变反应过程中的热冲击效应及抗热冲击机制。 | 正常
226 | 固体所 | 半导体光电测试系统 | 许少辉 | 65595007 | SAQ2-302DPM | 科学岛固体所3号楼311房间 | 测量材料的光学及光电性能。样品要求：干燥，不含挥发性有毒物质，尺寸直径小于2cm。最大电压210v，最大电流100mA，最大功率2W，工作温度范围+10~+40摄氏度，工作湿度5%-80%RH，测量分辨率100fA。 | 正常
227 | 固体所 | 高真空电阻蒸发镀膜机 | 许少辉 | 65595007 | ZHD350 | 科学岛3号楼416实验室 | 适用于镀低熔点金属和合金材料薄膜。 | 正常
228 | 固体所 | 紫外-可见-近红外分光光度计 | 许少辉 | 65595007 | Perkin Elmer Lambda 1050+ | 固体所3号楼302房间 | 用于材料透过率、反射率测量。测量范围175-3300nm（标准检测器），200-2500nm（积分球）。 | 正常
229 | 固体所 | 荧光光谱仪 | 许少辉 | 65595007 | OmniFluo990LSP | 固体所3号楼302房间 | 测试可见-近红外（300nm-1700nm）荧光光谱，电子寿命，量子产率。 | 正常
230 | 固体所 | 台阶仪（Dektak XT） | 许少辉 | 65595007 | Dektak XT | 固体物理所3号楼406 | 用于测量基底上的薄膜厚度。测量范围十几纳米至几十微米。 | 正常
231 | 固体所 | 中红外连续激光器 | 许少辉 | 65595007 | MIL-W-4000nm | 固体所3号楼311 | 用于提供中红外激光光源，光源波长4000nm。 | 正常
232 | 固体所 | 傅里叶红外光谱仪 | 许少辉 | 65595007 | Spectrum 3 Optica | 固体所3号楼302实验室 | 用于材料红外透过、反射及吸收性能测试。主要技术指标：1) 测量范围：7800-350 cm-1；2) 透过率测试的准确度优于0.5%；3) 光谱分辨率：0.4cm-1；4) 波数准确性：0.02 cm-1 | 正常
233 | 固体所 | 超快荧光寿命光谱仪 | 孔凡太 | 65591377 | QM400-TM | 工研院一楼 | 荧光寿命/瞬态光谱测试；稳态光谱测试 ；荧光寿命及时间分辨荧光光谱测量；时间分辨荧光光谱 ；磷光寿命；量子产率； | 正常
234 | 固体所 | 比表面积及孔隙度分析仪 | 莫立娥 | 65595021 | ASAP2460 | 工研院A座508 | 粉体材料的比表面值测量； 多孔材料的比表面和孔径分布孔隙率测量 | 正常
235 | 固体所 | Zeta电位及纳米粒径分析 | 莫立娥，黄阳 | 65595021 | NANOPLUS 3 | 工研院A座510 | 分析纳米材料，包括乳液、悬浮液、蛋白质、无极纳米粉体等样片的粒度分布和Zeta电位分布 | 正常
236 | 固体所 | X射线衍射仪 | 李兆乾 | 65591377 | Rigaku Smartlab 9kW | 工研院A座5楼508室 | 1.1 物相定性或定量分析、无标样WPPF物相定量分析、可实现金属材料和非金属材料样品中各元素组成的化合物和固溶体等物相的定性定量分析； 1.2 晶体结构分析；（如超晶格、多量子阱、LED结构等）的组分、厚度、弛豫度等参数的测定； 1.3 织构分析，多极图测量及取向分布函数测定； 1.4 宏观应力及微观应力测定； 1.5 结晶大小测定、结晶度测定等； 1.6 薄膜物相分析； 1.7 薄膜外延层材料的结晶完整性分析， 1.8 倒易空间mapping (RSM)，对称和非对称扫描； 1.9 小角散射，纳米材料粒径及孔隙度分析等； 1.10 高温原位分析功能，用于实时监测样品物相随温度的变化； | 正常
237 | 固体所 | 热重-差热同步分析仪 | 胡晨光 | 15905605021 | TGA/DSC 3+ | 固体所微纳楼A103 | 广泛应用于塑料、橡胶、涂料、药品、无机材料与复合材料等领域的研究开发、工艺优化与质量监控。可以获得材料的分解温度、气化速度、升华速度等信息，可以对材料进行分解动力学、热稳定性、氧化稳定性、组分分析、吸附和解吸、添加剂与填充剂影响脱水、脱酸等研究。 | 正常
238 | 固体所 | 激光粒度分析仪 | 胡晨光 | 15905605021 | Mastcrsizer3000 | 固体所微纳楼A103 | 具有高分辨率及灵敏度，适用于干湿样品（金属粉及无机粉体）的测定，量程达到0.01-3500um；可用于测量样品粒径大小；粒径分布；比表面积；样品浓度；样品径距等。 | 正常
239 | 固体所 | 荧光分光光度计 | 李明 | 13739261776 | Fluorolog-3-21，Tempro-01 | 固体所3号楼310 | 发光光谱和寿命谱 | 正常
240 | 固体所 | 紫外可见红外分光光度计 | 李明 | 13739261776 | UV3600-MPC3100 | 固体所3号楼306 | 粉末、薄膜的光吸收、透过率和漫反射光谱 | 正常
241 | 固体所 | 液相原位拉曼光谱仪 | 叶一星 | 65591320 | RXN1-785 | 固体所新材料实验楼508 | 液相原位拉曼光谱仪采用国际最先进的液相原位探头，可原位探究液相体系中固体、液体等物质分子的拉曼共振信号，主要应用于结晶化学、食品检测、药物制备、催化机理探究等领域 | 正常
242 | 固体所 | 高灵敏Zeta电位及粒度分析仪 | 叶一星 | 65591320 | 90 Plus PALS | 固体所新材料实验楼502 | 用动态光散射测量纳米级颗粒粒度分布，利用激光多普勒微量电泳法测量 zeta 电位。 | 正常
243 | 固体所 | 并行服务器集群 | 张艳革 | 65591318 | systemX3650,Power EdgeR440,R430 | 固体所新材料实验楼214 | 服务器装有VASP,LAMMPS,CASTEP,CP2K，USPEX等软件，可开展各种材料的第一性原理及分子动力学等方面的计算模拟工作。 | 正常
244 | 固体所 | 激光共焦拉曼光谱仪 | 沈薇 | 13865806360 | LabRAM HR800 | 智能所实验大楼217房间 | 激光共聚焦拉曼是基于共聚焦显微与拉曼光谱技术的高性能微区化学分析系统，其核心能力在于实现亚微米级空间分辨的化学成分无损分析与三维成像，可对样品微观区域的化学组成、晶体结构、应力分布及分子相互作用进行原位、高灵敏度表征。 | 正常
245 | 固体所 | 高性能聚焦离子束双束系统 | 沈薇 | 13865806360 | AURIGA | 智能所实验大楼101房间 | 聚焦离子束-扫描电镜双束系统（FIB-SEM）是一种集成了聚焦离子束（FIB）与扫描电子显微镜（SEM）的精密分析仪器。该系统通过离子束对样品进行纳米尺度的精确切割、刻蚀和沉积等加工，同时利用电子束对加工过程及结果进行实时、高分辨率的成像观察与分析。其主要功能包括定点截面分析、透射电镜样品制备、三维微结构重构以及微区成分分析（需配备能谱仪等附件），广泛应用于材料科学、半导体、生命科学及地质学等领域的微观结构与性能研究 | 正常
246 | 固体所 | 显微共聚焦拉曼光谱仪 | 黄竹林 | 65591923 | Renishaw inVia Reflex | 3号楼306 | 激光共聚焦拉曼是基于共聚焦显微与拉曼光谱技术的高性能微区化学分析系统，其核心能力在于实现亚微米级空间分辨的化学成分无损分析与三维成像，可对样品微观区域的化学组成、晶体结构、应力分布及分子相互作用进行原位、高灵敏度表征。 | 正常
247 | 固体所 | 热电性能测试仪 | 张建 | 13345518520 | ZEM-3 | 固体所新材料楼109 | 由高精度，高灵敏度温度可控的红外线金面反射炉和控制温度用的微型加热源构成。通过PID程序控温，采用四点法的方式精确测定半导体材料及热电材料的Seebeck系数及电导率。试样与引线的接触是否正常V-1装置可以自动检出。 | 正常
248 | 固体所 | 激光热导测试仪（LFA457） | 李地 | 13205512437 | LFA457 | 固体所新材料楼109 | 可以测试固体材料的热扩散系数，热导率。 | 正常
249 | 固体所 | 热等静压炉 | 张建 | 13345518520 | HIP630 | 固体所新材料楼109 | 通过以密闭容器中的高压惰性气体（氩气）为传压介质，工作压力可达200MPa。在高温高压的共同作用下，被加工样品各向均衡受压。故加工产品的致密度高、均匀性好、性能优异。采用热等静压技术，可以提高块体样品致密度，消除内部缺陷以及扩散连接等。温度RT-1700摄氏度：压强0-200MPa。 | 正常
250 | 固体所 | 热分析测试系统 | 李地 | 13205512437 | DSC404F3 | 固体所新材料楼109 | 测试不同种类、尺寸核能工程粉体的晶化温度、结晶度、结构转变和热稳定性。 －150-1650 | 正常
251 | 固体所 | 离子溅射喷金仪 | 孔明光 | 65591637 | k550x | 固体所三号楼102 | 用于在导电/非导电材料物质表面溅射薄导电材料，利于扫描电镜观察 | 正常
252 | 固体所 | 三重四极杆气相色谱质谱联用仪 | 付珍 | 13739263870 | TSQ Quantum XLS | 固体所3号楼509 | 测试有机物 | 正常
253 | 固体所 | 电感耦合等离子体质谱仪（ICP-MS） | 付珍 | 13739263870 | icap Qc | 固体所资源创新楼314 | 元素痕量分析、同位素分析 | 正常
254 | 固体所 | 三重四级杆液质联用仪 | 付珍 | 13739263870 | TSQ Quantum Access Max | 固体所3号楼509室 | 测试有机物 | 正常
255 | 固体所 | 原位光电化学傅立叶变换红外光谱仪 | 付珍 | 13739263870 | Nicoltis50 | 固体所资源创新楼103 | 可用于全反射（ATR）检测常规样品（粉末、溶液、块状）和原位电化学红外检测（内、外反射两种模式 | 正常
256 | 固体所 | 真空双向热压炉 | 刘旺 | 65591175 | X2T-60-23 | 材料实验楼负一层 | 固体烧结 | 正常
257 | 固体所 | 高能球磨机 | 郭丽君 | 65591191 | Pulverisette 7 | 固体所材料实验楼负一层 | 制备纳米级颗粒粉体 | 正常
258 | 固体所 | 真空双向热压烧结炉 | 谢卓明 | 65591175 | CXZY400 | 固体所材料实验楼负一层 | 双向热压烧结金属粉体，制备出高致密度的大尺寸块体材料 | 正常
259 | 固体所 | 激光显微拉曼光谱仪 | 刘变化 | 15395128960 | DXR | 智能所2楼233房间 | 材料的结构表征 | 正常
260 | 固体所 | 液相色谱-质谱联用仪 | 刘变化 | 15395128960 | 1290/6540 | 合肥智能所老楼231 | 有机化合物相对分子量测定、化学式的确定及结构鉴定 | 正常
261 | 固体所 | 全功能紫外-可见-近红外荧光光谱仪 | 刘变化 | 15395128960 | fluorolog-3 | 合肥智能所老楼231 | 稳态荧光光谱测量 | 正常
262 | 固体所 | 激光共聚焦显微镜 | 刘变化 | 15395128960 | LSM 710 | 智能所老楼207室 | 多标记固定标本的高分辨率荧光图像采集，可同时采集荧光和DIC图像 | 正常
263 | 固体所 | 同步热分析仪 | 刘变化 | 15395128960 | SDT650 | 智能所老楼233 | 测量物质的晶态转变、熔融、凝固、纯度、蒸发、吸附水及结晶水含量、升华、吸附、解吸、吸收、玻璃化转变、液晶转变、热容的变化、分解、燃烧、聚合、固化、催化反应、动力学 | 正常
264 | 固体所 | 场发射扫描电子显微镜 | 孔明光 | 65591637 | Sirion 200 | 固体所3号楼104 | 观察材料表面的微细形貌、断口及内部组织；金属镀层厚度及各种固体材料膜层厚度的测定；材料表面微区成分进行定性和定量分析，材料表面元素的面、线、点分布分析 （1）分辨率：1.5 nm（>10 kV），2.5 nm（1 kV），3.5 nm（500V）；（2）加速电压：200V—30 kV；（3）电子枪：高稳定性In-house Schottky场发射电子枪；（4）最大电子束流：22 nA。 【主要用途】 观察材料表面的微细形貌、断口及内部组织；金属镀层厚度及各种固体材料膜层厚度的测定；材料表面微区成分进行定性和定量分析，材料表面元素的面、线、点分布分析。 | 正常
265 | 固体所 | 差示扫描量热仪（DSC） | 许伟 | 65592753 | Pyris Diamond | 固体所3号楼106 | 相变热分析 | 正常
266 | 固体所 | 热重分析仪（TGA） | 许伟 | 65591636 | Pyris 1 | 固体所3号楼106 | 广泛应用于塑料、橡胶、涂料、药品、无机材料与复合材料等领域的研究开发、工艺优化与质量监控。可以获得材料的分解温度、气化速度、升华速度等信息，可以对材料进行分解动力学、热稳定性、氧化稳定性、组分分析、吸附和解吸、添加剂与填充剂影响脱水、脱酸等研究。 | 正常
267 | 固体所 | 粉末X射线衍射仪 | 邵成 | 65591636 | X'Pert | 固体所三号楼110室 | （1）物相的定量和定性分析；（2）晶粒尺寸和点阵畸变分析;（3）点阵参数精确测定；（4）摇摆曲线、φ扫描及倒易空间图（5）薄膜的物相分析；（6）薄膜厚度分析；（7）非环境(高温、低温)。 | 正常
268 | 固体所 | 高分辨透射电子显微镜（HRTEM） | 许伟 | 65592753 | JEM-2010 | 固体所3号楼105 | 透射电子显微镜是以波长极短的电子波作为照明，用电磁透镜聚焦成像，具有高的分辨能力和放大倍数的电子光学仪器。透射电子显微镜是研究固态物质显微形貌、晶体结构和测量微小物体的尺寸及形貌的仪器。在材料、地矿、生物和医学等部门中广泛应用。透射电子显微镜可观察和测定的有：（1）质厚衬度像；（2）选区电子衍射和微衍射；（3）衍射衬度明场像和暗场像；（4）高分辨像；（5）晶体点阵类型和点阵常数测定；（6）微小尺寸和形状的检测；（7）电子能量散射谱分析等。 | 正常
269 | 固体所 | 物理性质测量系统 | 赵邦传,白金,林建超,宋文海,尹利华 | 65591436 | PPMS-9 | 固体所3号楼129 | 测量材料的交、直流电输运、Hall效应、I-V曲线、临界电流、热导率、Seebeck系数、热电优值、比热、各项磁学参数（振动法、扭矩法）、360°绕水平轴转动样品。 | 正常
270 | 固体所 | 磁性测量系统 | 白金,赵邦传,宋文海 | 65591436 | MPMS XL5 | 固体所3号楼129 | 测量材料的磁矩、磁化强度、剩磁、矫顽力、磁滞洄线、磁化率、及其随温度的变化，材料的居里温度、奈尔温度、磁电阻、迈斯纳效应及时效效应等。 | 正常
271 | 固体所 | 透射电镜块体制样设备 | 朱晓光,张国峰 | 65591637 | 691 601 | 固体所3号楼101 | 用于块体透射电镜样品减薄 | 正常
272 | 固体所 | SU8020场发射扫描电子显微镜 | 肖志远,张国峰 | 65591446 | SU8020 | 固体所三号楼108室 | 观察材料表面的微细形貌、断口及内部组织；金属镀层厚度及各种固体材料膜层厚度的测定；材料表面微区成分进行定性和定量分析，材料表面元素的面、线、点分布分析。 | 正常
273 | 固体所 | 薄膜X射线衍射仪 | 邵成 | 65591636 | X‘Pert | 固体所 | （1）物相的定量和定性分析；（2）晶粒尺寸和点阵畸变分析;（3）点阵参数精确测定；（4）摇摆曲线、φ扫描及倒易空间图（5）薄膜的物相分析；（6）薄膜厚度分析；（7）非环境(高温、低温)。 | 正常
274 | 固体所 | 场发射透射电子显微镜(G2 F20) | 肖志远,朱晓光,张国峰 | 65591446 | Tecnai G2 F20 | 3#109 | 主要用于无机材料微结构与微区组成的分析和研究，仪器的功能包括：电子衍射：选区衍射、微束衍射、会聚束衍射成像：衍衬像（明、暗场像）、高分辨像 (HREM)、扫描透射像（明场像、环状暗场像、Z-衬度像）微区成分：EELS和EDS能谱的点、线和面分析 微区化学：EELS的元素价态、化学键、配位结构和电子结构分析 | 正常
275 | 固体所 | 原子力显微镜 | 邵成 | 65591636 | NX10 | 固体所三号楼314 | 请自备探针。主要用于材料的形貌、粗糙度测试；样品的介电/压电性能，电荷分布，表面电势及功函数；磁性能，磁筹分布。 | 正常
276 | 固体所 | 材料电磁参数测试系统 | 叶一星 | 65591320 | 3674G | 固体所新楼320 | 可实现材料复介电常数、复磁导率等参数测试 | 正常
277 | 固体所 | 比表面积及孔径分析仪 | 张国峰 | 65591446 | Autosrb-iq-cx | 固体所3#106 | 用来测定固体粉末的比表面积、孔径分布、孔容量。 | 正常
278 | 固体所 | 微分电化学原位表征系统 | 付珍 | 13739263870 | QAS100-D | 固体所资源创新楼102 | 适用同位素标记实验，光催化，电催化，扣式电池反应产物原位质谱测试，检测产物质量数为1-100 amu。 | 正常
279 | 固体所 | 纳米光谱测量系统（拉曼- AFM联用） | 付珍 | 13739263870 | XploRA Nano | 固体所资源创新楼102 | 配置532 ，638，785nm激光器，AFM模块配备接触式，半接触式等探针，具有独立反馈激光光路，允许可见及近红外区域的TERS，荧光或近场成像测量。 | 正常
280 | 固体所 | 高温高压下热导率原位测量系统 | 苏付海 | 65597015 | HF2LI | 交叉科研楼，南楼1楼东侧 | 该仪器集成了金刚石对顶砧高压、脉冲激光加热、飞秒泵浦-探测反射/吸收光谱、瞬态宽带光谱等多个模块，可实现高温、高压极端条件下的热导率、光生载流子弛豫时间、相干声子谱等物性原位表征。主要参数包括压力最高达150 GPa、温度最高3500 K、时间分辨率小于100 fs、光谱范围覆盖可见至红外波段。 | 正常
281 | 固体所 | 实时电学/拉曼光谱联用传感器原位测试装置 | 张洪文,魏懿 | 65596305 | 自研 | 固体所微纳楼A211 | 集成雷尼绍(Renishaw) inVia显微共聚焦拉曼光谱仪和Instech原位测试台，可以实时测量材料的电学响应和拉曼光谱，解析分子与材料表面的相互作用。 拉曼光谱：532 633 785 nm三波长，集成动态追踪系统和样品臂。 电学原位台：四探针系统，平台温度控制为：低温（液氮）—800℃，控温精度0.1℃。 | 正常
282 | 固体所 | 强磁场下脉冲激光沉积系统 | 白金 | 18756905247 | HM-PLD-1 | 固体所新材料楼313房间 | 用于强磁场条件下，脉冲激光沉积薄膜 | 正常
283 | 固体所 | 高温高压大腔体压机 | 尹利华 | 65591439 | LP1000-540 | 固体所新材料实验楼负一层 | 高温高压条件下合成新材料 | 正常
284 | 固体所 | 高压单晶生长炉 | 尹利华 | 65591439 | HKZ | 固体所3号楼131室 | 高温高压条件下生长单晶材料 | 正常
285 | 智能所 | 低压实验舱 | 刘友江 | 18096640223 | IMS-1 | 智能所老楼 | 主要开展仪器低气压实验，可控压强范围0.1kPa~大气压，腔内尺寸为60cm*140cm，带观察窗可以实时观察实验现象，带高低压引线接口 | 正常
286 | 智能所 | 高场不对称波形离子迁移谱 | 刘友江 | 18096640223 | FAIMS-1 | 智能所老楼 | 仪器主要功能：用于现场毒害危险品的快速检测；石油化工等重点行业VOCs的监测。 检测灵敏度范围：30ppb~10ppm； 检测速度：小于30s 检测对象：化学毒剂、VOCs等 | 正常
287 | 智能所 | 多功能单轴电动转台 | 张瑞 | 18096640223 | TD-320 | 智能所老楼109实验室 | 核心功能是作为精密测试设备，产生标准的位置、速率及摇摆等运动激励，主要为惯性导航系统的元器件提供定位和速率基准，用于其静态测试、标定及动态性能评估 | 正常
288 | 智能所 | 单轴无磁转台 | 张瑞 | 18096640223 | 非标定制 | 老楼405实验室 | 主要用于在无磁干扰环境下产生精确的角度位置和速率运动，为磁罗盘、磁力仪等对磁场敏感的惯性器件提供标定和测试基准。 | 正常
289 | 智能所 | 超快原子力与全内反射显微镜联用系统 | 孙智涌,张强 | 15855196055 13723944087 | Ultraspeed 2 | 中科院智能所新楼 | 该系统结合了超快原子力显微镜的亚纳米级形貌成像功能与全内反射显微镜的荧光标记观测能力，能够在高时空分辨率下，同时获取样品的物理结构信息和化学组分信息 | 正常
290 | 智能所 | 彩色多普勒超声诊断仪 | 张强,孙智涌 | 15855196055 13723944087 | Sigma VET | 中科院智能所新楼312 | 主要用于实时显示人体器官的二维结构图像，并叠加彩色编码的血流方向与速度信息，从而无创地对组织形态及血液循环状态进行综合诊断。 | 正常
291 | 智能所 | 高内涵细胞成像分析系统 | 王鹏,孙曼曼 | 18801513115 | CellInsightCX5&1260Infinity&ECOS FL AUTO | 综合实验楼南楼504 | 高内涵细胞成像分析系统可以对细菌、真菌及动物细胞进行高效的观察和分析，通过对复杂生物催化剂细胞形态和荧光进行实施在线监控，分析细胞形态与代谢产物产量之间的关系，发掘高效复杂生物催化剂的形态特征。研究各种培养条件对细胞形态、生长、代谢的影响规律，明确影响细胞形态的关键因素，为下一步的形态代谢控制提供依据。通过对分子改造后大量突变体的形态图像进行信息比对，实现基于形态及荧光差异的高效复杂生物催化剂的甄别和筛选。同时可进行MC检测。 | 正常
292 | 智能所 | 显微注入设备 | 刘会,王丽 | 18949873529 | MN153 Q Rs2rR&Mini HD9&DYCE-40C | 综合实验楼南楼504 | 在显微镜下操作的微量注入技术，可精确的将细胞某一部分（如细胞核、细胞质或细胞器）或外源物质（如外源基因、信使核糖核酸、蛋白质等）注射到酵母、丝状真菌等微生物细胞内，构建多基因、多酶系改造的重组微生物，用于精细型复杂生物催化剂系统的高效创建。 | 正常
293 | 智能所 | 生物体系液固分离设备 | 赵根海,赵根海 | 18949873529 | Optima XE-100 | 综合实验楼南楼504 | 开展生物体系液固分离效率研究，通过密度梯度介质溶液、离心力、离心时间等因素考察，研究核酸、亚细胞器、复合蛋白质等不同组份的分离规律，获得高纯度的生物大分子物质，为显微注入提供高质量材料。同时从生物反应体系中精确分离蛋白质类物质，用于精细型营养化学品的生物制备。 | 正常
294 | 智能所 | 多级多联激流式灌注生物反应器 | 王晗,朱浩东 | 18949873529 | Bioflo120&Bilflo415&2900M | 安光所综合实验楼南楼504 | 多级、多联、激流式灌注生物反应器能够针对动物细胞、细菌及真菌的不同培养要求进行高效率的过程优化。在创建精细型复杂生物催化剂系统的过程中，能够针对检测及分析得到的几十个生理生化参数，给出实时、在线、级联式的调控方案。能够结合上游菌种改造结果及生物信息学、代谢组学的分析结果，获取到培养生物的代谢状态、放大培养的限制条件，为上游菌种改造提供参考，也为后续的生物产品扩大培养提供理论依据 | 正常
295 | 智能所 | 分子改造设备 | 刘会,朱浩东 | 18949873529 | CobasZ480&PolyAuto 8 | 综合实验楼南楼503 | 第一，可用于合成普通方法难以获取但具有很大应用潜力的基因、RNA、荧光探针等，优化异源表达基因序列及基因修饰，合成速度快，操作便捷；第二，可通过基因片段、基因调控网络、细胞工厂的人工设计与合成，实现精细型复杂生物催化剂系统的高效创制； 合成系统合成短链片段，扩增检测系统连接片段形成长链基因并进行检测，可用于合成PCR、酶切等普通方法难以获取但具有很大应用潜力的功能基因、人工染色体、RNA、荧光探针等，优化异源表达基因序列及基因修饰，结合显微注入等转化手段改善精细型复杂生物催化剂的合成能力和催化效率；通过基因片段、基因调控网络、细胞工厂三个层面的人工设计与合成，实现高值生物化学品合成代谢的高效定向改造。 | 正常
296 | 智能所 | 高压半制备液相色谱仪 | 王丽,王丽 | 18949873529 | LC-16P | 综合实验楼503 | 主要用于在高压条件下快速分离混合物中的目标组分，既能进行定性定量分析，又能实现毫克到百毫克级的样品纯化制备。 | 正常
297 | 智能所 | 定氮检测系统 | 刘会,王晗,朱浩东 | 18949873529 | Kjeltec 8200 | 综合实验楼南楼503 | 定氮检测系统利用凯氏定氮法，通过对样品进行消解、蒸馏与滴定等步骤，来精准测定其总氮含量，并据此换算为蛋白质等成分的含量。该检测方法在农业、食品、饲料、环境监测及材料科学等领域应用广泛，常用于评估样品营养价值或进行质量控制 | 正常
298 | 智能所 | 激光粒度仪 | 冯慧云,邵利荣 | 18949873529 | Bettersize 2600 | 智能所交叉科研楼北楼902 | 主要基于激光散射原理，快速测量颗粒的粒径分布并输出D10、D50等统计参数，广泛适用于粉末、乳液、喷雾等多种样品的粒度分析。 | 正常
299 | 智能所 | 紫外分光光度计及扩散皿 | 严胜男,汤才国 | 18949873529 | ScanDrop100 | 交叉科研楼北楼705 | 紫外分光光度计用于通过测定物质对特定波长光的吸收来进行定量或定性分析，而扩散皿则用于在密封环境中实现气体的扩散、吸收与分离，以测定挥发性组分的含量。 | 正常
300 | 智能所 | 机器人及机器人传感器分析测试系统 | 曹会彬,江曼,徐虎 | 18949873529 | 研制 | 智能机械研究所 | 该仪器主要实现多维力传感器的标定、验证以及解耦等多项功能。 | 正常
301 | 智能所 | 高低温试验箱 | 曹会彬,徐虎 | 18949873529 | AFL-PTH-100L | 智能机械研究所 | 实现高温、低温、温变速率可控的循环交变环境模拟，能够对产品、元器件、传感器及材料进行高低温储存、耐温老化、温度循环、可靠性及稳定性考核 | 正常
302 | 智能所 | 单粒子微束细胞定位辐射装置 | 陈连运,陈连运 | 18949873529 | CAS-LIBB | 生物楼 | 最低可发射单个离子，对单个细胞、拟南芥种子等微小样品进行定点辐照；精确控制辐照离子数目；在大气自然环境中辐照；自动扫描辐照。 | 正常
303 | 智能所 | 离子束生物工程装置 | 刘新海,陈连运 | 18949873529 | IBBe-Device | 生物楼 | 对植物种子、微生物、藻类等多种材料进行离子注入，通过基因诱导、细胞损伤和修复等方法对种子进行改良，获得性状优良的种子；无机材料的离子注入。 | 正常
304 | 智能所 | 傅立叶变换近红外光谱仪 | 刘斌美,徐琢频 | 18949873529 | BURUKER MPA | 综合楼南楼406室 | 精确无损检测作物种子成分含量，如水份、蛋白质、淀粉、脂肪等；检测饲料中纤维素、木质素、灰分等；测定化肥中的缩二脲及水份等；用来区分谷物的新陈度、种子的真伪以及活力等。 | 正常
305 | 智能所 | 荧光定量PCR仪 | 袁航,袁航 | 18949873529 | STEPONE | 综合实验楼313 | 是一种新的核酸定量技术，在PCR反应体系中键入荧光基团，利用荧光信号积累实时监测整个PCR进程，最后通过标准曲线对未知模板进行定量分析的仪器。可对一些微量样品进行检测。 | 正常
306 | 智能所 | 化学发光成像仪 | 王军,袁航 | 18949873529 | FLUOR-CHEM E | 综合楼南楼313 | 系统独具该领域最高的灵敏度和分辨率，顶级技术专门设计的冷CCD，和大广角镜头的光学技术，简单的触摸屏控制，触碰之间可以轻松的得到高灵敏度的化学发光检测，FluorChem E新颖的图像软件提供文件通道，使得用户可以方便地通过网络设备进行数据交换。 | 正常
307 | 智能所 | 时间相关单光子计数系统 | 陈连运,陈连运 | 18949873529 | LifeSpec-Ⅱ-ps | 技术生物所生物楼 | 采用时间相关单光子计数技术（TCSPC），可探测时间分辨荧光光谱，包括荧光寿命、多组分含量等分析功能。时间分辨精度50ps。 | 正常
308 | 智能所 | 极弱荧光检测系统 | 陈连运,陈连运 | 18949873529 | SR500i | 生物楼 | 系统包括高灵敏CCD、高清荧光显微镜、单色仪和光谱仪等仪器，用于拍摄样品荧光图像、检测样品荧光光谱，CCD量子效率90%，光谱仪波长范围200-1000nm。 | 正常
309 | 智能所 | γ射线辐照仪 | 刘新海,袁航,陈连运 | 18949873529 | BIOBEAM GM2000 | 综合实验楼106室 | 产生γ射线光子 | 正常
310 | 智能所 | X射线辐照仪 | 刘新海,袁航,陈连运 | 18949873529 | X-RAD 320 | 综合实验楼106室 | 产生X射线光子 | 维修
311 | 智能所 | 荧光光谱仪 | 邵长胜 |  | FL0812M021 | 综合楼510 |  | 正常
312 | 智能所 | 红外光谱仪 | 邵长胜 |  | ALPHA-T | 综合楼510 |  | 正常
313 | 智能所 | 精密数控慢走丝线切割机床 | 骆栋栋,谢颖,沈林美 | 18949873529 | CUT200P | 江苏常州 | 利用连续移动的细金属丝作为工具电极，在数控系统控制下通过脉冲火花放电对工件进行高精度、高表面质量的切割加工，尤其适用于硬质合金、模具钢等难切削材料的复杂形状零件制造。 | 正常
314 | 智能所 | 双目视觉仪 | 骆栋栋,谢颖 | 18949873529 | 定制 | 先进制造技术研究中心 | 通过两个同步采集图像的摄像头模拟人眼立体视觉，能够计算场景中物体的深度信息和三维空间坐标，主要用于机器人导航、尺寸测量、障碍物检测及三维重建等场景。 | 正常
315 | 智能所 | 面阵/线阵视觉检测仪 | 骆栋栋,沈林美,谢颖 | 18949873529 | 定制 | 先进制造技术研究中心 | 通过面阵相机获取二维平面图像或线阵相机对连续运动物体进行逐行扫描，实现对产品表面缺陷、尺寸精度及装配定位的高速、高精度自动检测，广泛应用于工业流水线质量控制和连续幅面材料检测。 | 正常
316 | 智能所 | 电磁振动试验台 | 李彬 | 18949873529 | I532M | 智能所常州中心一楼108室 | 该设备主要用于机械振动和噪声的测试，材料和结构系统疲劳和可靠性检验。 | 正常
317 | 智能所 | 减振器实验台 | 李彬 | 18949873529 | SUNS 890-50 | 智能所常州中心一楼108室 | 该设备主要用于减振器及材料在较高负载和速度下的耐久和动态性能测试。 | 正常
318 | 智能所 | 材料动态粘弹性测试仪 | 李彬 | 18949873529 | DMA850 | 智能所常州中心一楼109室 | 该设备主要用于研究不同温度、频率条件下材料的力学参数，包括储能模量、损耗模量、松弛/蠕变特性等，为进一步开发材料的应用系统提供支持。 | 正常
319 | 智能所 | 旋转流变仪 | 李彬 | 18949873529 | DHR2 | 智能所常州中心一楼109室 | 该设备主要用于表征磁流变液体的流变性能，以及磁场对复合材料性能的影响。 | 正常
320 | 智能所 | 旋转镀膜机 | 李彬 | 18949873529 | CEE-200CBX | 智能所常州中心一楼1105 | 该设备主要用于在不同基材表面进行高精度高效镀膜。 | 正常
321 | 智能所 | 高效液相色谱仪 | 张慧兰 | 13035069583 | Ultimate 3000 | 交叉科研楼北楼7楼精密仪器室 | 主要用于分析高沸点不易挥发的、受热不稳定的和分子量大的有机化合物，根据混合物中各组分的分配系数不同，达到分离各组分的目的，对物质进行定性，定量。具有高分辨率,高灵敏度等特点。 | 正常
322 | 智能所 | 实时荧光定量PCR仪 | 张慧兰 | 13035069583 | LightCycler 96 | 交叉科研楼北楼7楼精密仪器室 | 用最简单的方式获得 qPCR 结果 触摸屏，简单易用的软件，MIQE标准的实验数据 支持SYBR Green染料法，水解探针法，HRM检测 内置经典的绝对定量，相对定量和终点法，基因分型分析方法，并支持PCR扩增效率修正 | 正常
323 | 智能所 | 网络服务器 | 李华龙 | 19392861060 | 磁盘阵列 DELL EqualLogic PS6100X | 智能所老楼六楼机房 | windows云系统，用于windows系统网络、编程等临时测试服务，Intel® Gold 6248CPU，4g内存，50g存储 | 正常
324 | 智能所 | 计算工作站 | 李华龙 | 19392861060 | DELL Precision T7610 | 智能所老楼六楼机房 | 用于科学计算及深度学习训练等任务，1080Ti显卡 | 正常
325 | 强磁场 | 脉冲激光沉积系统02 | 陈峰 | 13339194890 | PLD-450/KrF准分子激光器 | 交叉科研楼南楼328 | 可生长质量优异的单晶外延薄膜、压电薄膜、铁电薄膜、热电薄膜、金属和化合物薄膜电极、半导体薄膜等；同时可精确控制外延生长薄膜的厚度，范围几纳米~八百纳米左右；极限真空度<6.67×10-6Pa；生长温度最高可达800°C；准分子激光器波长为248nm。 | 正常
326 | 强磁场 | Helios G4 UX | 王宁 | 15856993065 | Helios G4 UX | 强磁场中心交叉科研楼南104 | 通过电场加速电子或者离子束辐照样品后，探测得到的二次电子信息等来实现纳米级扫描电子书或离子束成像，利用强电流离子束对表面原子进行剥离已完成微、纳米级表面形貌加工。 | 正常
327 | 强磁场 | 脉冲激光沉积系统03 | 郝林 | 15205511390 | QMEPLD-S | 交叉科研楼南楼322 | 可生长质量优异的单晶外延薄膜、铁电薄膜、半导体薄膜以及各种组分的超晶格薄膜等；同时可精确控制外延生长薄膜的厚度，范围几纳米~八百纳米左右；主腔极限真空度约为10-7Pa；生长温度最高可达800℃；准分子激光器波长为248nm。 | 正常
328 | 强磁场 | 服务器集群 | 郝宁,朱相德 | 13637064096 | DELLEMC PowerEde M640 | 强磁场中心四楼428对面机房 | 高性能运算 | 正常
329 | 强磁场 | 600M宽腔固体核磁共振谱仪 | 喻志武 | 65595617 | AVWBIII600 | 强磁场中心一楼大厅 | 各种固体功能材料的微观结构研究。主要通过检测材料中的原子核共振位移变化，在原子分子水平上获得材料的微观结构、动力性质和结构功能方面的多种信息。 | 正常
330 | 强磁场 | 7T材料制备系统 | 冯启元 | 15256590673 | 自行研制 | 强磁场中心一楼大厅 | 1、可在匀强磁场下进行水热合成反应； 2、可在梯度磁场下进行水热合成反应； 3、可对材料进行加磁热处理。 | 正常
331 | 强磁场 | 12T低温磁力显微镜 | 孟文杰 | 18256004940 | 自研（HE-3-TLSUHV-STM/LH-12T-78)） | 强磁场中心一楼大厅 | 1.可对物质进行微观形貌表征； 2.可测量样品局域磁畴结构，通过调节温度、磁场以及通电流等调控磁有序演变及相分离等； 3.可测试的样品包括薄膜、晶体、二维材料等，特别可测量少层薄膜的微弱磁信号； | 正常
332 | 强磁场 | STM/MFM系统 | 冯启元 | 15256590673 | 自行研制 | 中科大物质楼B楼810 | MFM功能： 可对样品进行表面形貌及磁结构表征，可测试的样品包括薄膜、晶体、二维材料、微米级小器件等。可在强磁场、低温环境下对样品选定区域进行连续变温变场成像测量，且灵敏度极高，能测量仅几个原子层厚度的样品。 STM功能： 可对样品进行原子分辨率形貌测量及隧道电流谱测量。配备离子泵，真空可到10-9 Torr，可实现样品的超高真空解离和实现样品表面的离子束轰击清理。 | 正常
333 | 强磁场 | 9T 综合物性测试系统 | 凌浪生 | 13865517271 | 9TM-SVM-20 | 强磁场214室 | R-T R-H HaU I-V | 正常
334 | 强磁场 | 双工位真空封管系统 | 韩玉岩 | 13966745646 | KT-2ZF;605TH | 强磁场中心材料部小平房 | 1.单晶制备过程利用将原材料装进石英管，抽真空后利用氢氧焰对石英管进行密封操作； 2.样品密封保存：实验样品怕接触空气，可以将其装到石英管中抽真空，并利用氢氧焰对石英管进行密封来保存样品。 | 正常
335 | 强磁场 | 脉冲式电子顺磁共振谱仪 | 张志涛 | 13856953907 | EPR100 | 强磁场中心A6楼 | （1）X波段连续波电子顺磁共振EPR测量； （2）X波段脉冲式电子顺磁共振EPR测量； （3）X波段激光瞬态电子顺磁共振EPR测量； （4）可实现液氦变温测量； （5）可实现原位光照测量； （6）可实现角分辨测量； | 正常
336 | 强磁场 | 12T超导磁体物性测量系统 | 邹优鸣,许锡童 | 13966664824 | C-MAG VARI-12 MGHS-PT | 中国科学院合肥物质院强磁场中心207室 | 提供12T磁场环境，通过不同样品杆实现R-T、R-H、热电势、能斯特效应、磁力显微成像等多种物性测量 | 正常
337 | 强磁场 | X射线衍射仪 | 许锡童,邹优鸣 | 18810522384 | MiniFlex600 | 科学岛交叉楼南101 | 主要功能为单晶、多晶、粉末样品晶体结构分析，常用于确定物相和晶体质量 | 正常
338 | 强磁场 | 磁场下磁光Kerr系统 | 李柏霖 | 13815863766 | 飞秒超快激光器和低温恒温器 | 交叉科研楼南楼113室 | 1.可探测物质磁光克尔效应，测试克尔旋转角。 2.可测试磁滞回线，分析磁畴结构。 3.可对样品局部微小区域的磁结构探测。 可时间分辨研究磁结构与磁场、温度等条下的动力学过程。 | 正常
339 | 强磁场 | 脉冲激光沉积系统01 | 刘鑫宇 | 18325588721 | PLD-203S | 交叉科研楼南楼428室 | 1.可精确控制生长纳米尺寸的氧化物薄膜。 2.可在高温下生长，通过控制电柜实现自动和手动控制。 | 正常
340 | 强磁场 | 变温变场下太赫兹时域光谱测量系统 | 丁娜 | 15056961461 | C-Fiber 780 | 强磁场中心一楼光学实验室 | 可以测量变温变磁场下的透射式太赫兹时域光谱，通过分析时域谱，可以获得： 1.可探测物质低能激发态。 2.可测试太赫兹时域光谱，从频谱上分析共振吸收峰。 3.可无接触探测半导体材料的太赫兹电导率。 | 正常
341 | 强磁场 | CRAIC显微分光光度计和高速微型光谱仪 | 刘鑫宇 | 18325588721 | 20/30PV | 交叉科研楼南楼113室 | 1.可对物质进行显微光学成像； 2.可测量样品微区的透射、反射光谱； 3.可测试的样品包括薄膜、晶体、二维材料、液体等。 | 正常
342 | 强磁场 | 宽温度范围光学显微系统 | 李柏霖 | 13815863766 | BX53M,HCS421VP,HCS21GXY | 交叉科研楼南楼113室 | 1.可进行磁性材料光学磁畴显微观测； 2.可进行二维材料的显微观测； 3.可透反射光学成像； | 正常
343 | 强磁场 | WITec 拉曼-荧光显微镜 | 吴腾腾 | 13003098239 | WITec Alpha 300R | 强磁场中心一楼磁体大厅 | 1.激光激发下的拉曼光谱、荧光光谱 2.拉曼成像、荧光成像 3.动态光谱检测 4.偏振拉曼光谱、角依赖极化拉曼光谱 5.变温变磁场条件下的光谱检测 | 正常
344 | 强磁场 | Helios Nanlab 600i | 王宁 | 15856993065 | Helios Nanlab 600i | 强磁场中心交叉科研楼南103 | 微纳加工及材料形貌与成分分析 | 正常
345 | 强磁场 | 超导量子磁性测量仪 | 秦永亮 | 13695602232 | MPMS-175 | 强磁场 214室 | 超导量子磁性测量仪系统可对多种材料在低温强磁场下进行高精度的交直流磁学测量，并可今后升级低温、高压、样品旋转等特殊磁学测量研究。可广泛应用于材料科学、物理学、化学、电子学、电导体地质学等领域。 | 正常
346 | 强磁场 | 洛伦兹透射电子显微镜 | 王宁 | 15856993065 | FEI F200X G2 | 交叉科研楼南105 | 原位电场、磁场和热场等条件下高分辨结构成像、扫描高分辨结构成像、EDS元素能谱分析、洛伦兹磁成像、电子全息磁成像等。 | 正常
347 | 强磁场 | 低温无液氦超导磁体（PPMS） | 宁伟 | 13721048838 | DYNACOOL | 强磁场中心206 | 磁场范围：0-14T，扫场速率：≤120 Oe/s 温度范围：0-400K，变温速率：≤15 K/min 角度范围：0-380度，转角速率：≤3度/s | 正常
348 | 强磁场 | 小型台式无掩膜光刻机 | 朱相德 | 13637064096 | MicroWriter ML3 | 强磁场中心交叉科研楼南215 | 通过开启灯光发出紫外线，将掩模板的图像信息转移到涂有感光物质的表面上，进行大面积的微米量级精度的材料加工。 | 正常
349 | 强磁场 | 极低温无液氦超导磁体 | 牛群 | 18420139105 | Oxford-12T | 强磁场中心212 | 多功能电学测量，I-V曲线测量，霍尔系数测量，磁电阻测量，提供低温和磁场测试环境。 | 正常
350 | 强磁场 | 电子束蒸发与电阻蒸发复合镀膜系统 | 朱相德 | 13637064096 | DZS-500 | 强磁场中心一楼大厅 | 本仪器主要通过电子束蒸发及电阻蒸发这两种形式，在高真空条件下蒸镀高质量的纳米级厚度的金属（金、钛、铬等）薄膜。 | 正常
351 | 强磁场 | 二维线性离子阱-电场轨道阱质谱仪 | 吴勃 | 13856987749 | Orbitrap Velos Pro | 强磁场一楼大厅-质谱房 | 蛋白质鉴定及结构分析 | 停用
352 | 强磁场 | 500兆液体核磁共振谱仪 | 李云燕 | 17755119616 | AVANCE III 500MHz/54mm | 强磁场一楼磁体大厅 | 生物大分子核磁共振波谱测试 | 正常
353 | 强磁场 | 600兆液体核磁共振谱仪 | 李云燕 | 17755119616 | AVANCE III 600MHz/54mm | 强磁场一楼磁体大厅 | 生物大分子核磁共振波谱测试 | 正常
354 | 强磁场 | 倒置荧光生物显微镜 | 马坤 | 18110916170 | DMI4000B | 交叉科研楼南楼728室 | 配置汞灯照明系统，可对离体培养的细胞组织进行可见光范围和荧光（紫外、蓝光、绿光激发滤片）范围的观察，另配有CCD拍照系统和图像分析系统，可对观察到的图像进行采集和分析，用于研究细胞内物质的吸收、运输、化学物质的分布及定位等。 | 正常
355 | 强磁场 | 高速冷冻离心机 | 李红 | 13645518118 | AvantiJ-26SXP | 交叉科研南楼6楼设备平台 | 1.硫酸铵蛋白沉淀；2.叶绿体；3.蛋白酶筛选；4.杆状病毒；5.核糖体/亚基；6.纳米颗粒/纳米金；7.线粒体；8.外质体；9.质膜；10.病毒载体（腺病毒/慢病毒等） | 暂时停用
356 | 强磁场 | 快速纯化液相色谱系统 | 李红 | 13645518118 | AKTA pure | 交叉科研楼南楼730室 | 快速纯化从微克到克水平的蛋白、肽和核酸等目标产物 | 正常
357 | 强磁场 | 9T无液氦超导磁体低温物性测试系统 | 曹亮 | 13721053632 | TeslatronPT-9T | 小白房127 | 本系统为无液氦9T低温物性测试系统：磁场范围为0～±9T，扫场速率为0～0.5T/minute；温度范围为1.5K～300K；样品腔尺寸为50mm；普通样品杆和旋转样品杆各一根。 主要功能：可用于低温和磁场下材料物理性能的研究，如电输运和热力学的物性测量。 | 维修
358 | 强磁场 | 9T无液氦超导磁体低温物性测试系统 | 曹亮 | 13721053632 | TeslatronPT-9T | 小白房127 | 本系统为无液氦9T低温物性测试系统：磁场范围为0～±9T，扫场速率为0～0.5T/minute；温度范围为1.5K～300K；样品腔尺寸为50mm；普通样品杆和旋转样品杆各一根。 主要功能：可用于低温和磁场下材料物理性能的研究，如电输运和热力学的物性测量。 | 维修
359 | 强磁场 | 9T无液氦超导磁体低温物性测试系统 | 曹亮 | 13721053632 | TeslatronPT-9T | 小白房127 | 本系统为无液氦9T低温物性测试系统：磁场范围为0～±9T，扫场速率为0～0.5T/minute；温度范围为1.5K～300K；样品腔尺寸为50mm；普通样品杆和旋转样品杆各一根。 主要功能：可用于低温和磁场下材料物理性能的研究，如电输运和热力学的物性测量。 | 维修
360 | 强磁场 | 超高真空分子束沉积系统 | 曹亮 | 13721053632 | Cubic MBE | 交叉科研楼南319 | 仪器描述：腔体极限真空1x10-9torr，配备快速进样室(load lock)，在不暴露大气的条件下实现样品的传输; 石英晶体膜厚仪，用于薄膜沉积速率的测量；高温蒸发源三个，温度范围100 ～ 1100℃/1500℃/2000℃ (扩展接口6个)。样品架加热温度25~600℃。样品架设计有掩模卡槽用于掩膜的原位更换。 功能： (i)样品的真空退火。 (ii)配备多个蒸发源，可用于有机分子薄膜的制备、金属（氧化物）薄膜的制备及器件金属电极的蒸镀。 (iii)自旋电子学器件的原位制备。 (iv)系统可与多种高真空分析系统(光电子能谱、扫描隧道显微镜)连接，用于薄膜原位生长及表征。 | 正常
361 | 强磁场 | 低温真空多场耦合物性测试系统 | 曹亮 | 13721053632 | SRDK-101D/CNK-11C | 交叉科研楼南319 | 磁场范围为0～±1T；温度范围为4K～300K；样品腔尺寸为50mm。真空10-5mbar。405nm激光器。 主要功能：低温和真空环境下，电阻对磁场和光场的响应。霍尔测量。 | 正常
362 | 强磁场 | BD流式细胞分选仪 | 姚黎明,刘赟 | 13855156136 | ARIAIII | 综合楼南313 | 对细胞（或微粒）的物理、生理、生化、免疫、遗传、分子生物学性状及功能状态等进行定性或定量检测。 | 维修停用
363 | 强磁场 | 动态光散射纳米粒度仪 | 刘赟 | 13856035886 | Zetasizer Nano-ZSE | 综合楼南313 | 技术参数：1、 粒径检测 测量范围：0.3 nm - 10.0 μm（直径）； 最小样品量：12 μL ；浓度范围： 0.1 ppm - 40% w/v 2、 Zeta电位 测量范围：> +/- 500 mV；最小样品量：20 μL；最高样品浓度：40% w/v 3、 分子量 分子量范围：342 - 2×107 Da。 功能：颗粒粒度分析、zeta电位测定、分子量测定 | 正常
364 | 强磁场 | 多用途物性测量系统（悬臂梁力矩测磁学） | 王宁 | 15856993065 | Q120150443 | 强磁场实验大厅 | 微纳样品的磁性力学表征 | 正常
365 | 强磁场 | 超高压、极低温和磁场条件下多功能物性测量系统 | 周永惠 | 18326096949 | C-mag Vari-9T | 交叉科研楼南627 | 用于表征材料高压下的各种物性，包括： 1.电阻曲线，磁阻曲线，Hall电阻曲线 2.交流磁化率曲线 3.I-V曲线 | 正常
366 | 强磁场 | 真空低温探针台 | 张发培 | 13966748701 | Lakeshore TTPX | 交叉科研楼北1201 | 对于材料和仪器进行变温（和变气氛）的电学特性(如I-V)和光电特性测量、发光二极管（LED）、场效应晶体管（FET）等半导体器件的参数测量、材料介电特性以及RF特性测量等。适用的材料包括有机（和无机）半导体、纳米线（和纳米管）、量子点，分子电子材料、薄膜材料等。特别适合对微小（亚毫米-微米）器件和器件阵列样品进行快速、准确和无损的测量。 | 检修
367 | 强磁场 | 分析型流式细胞仪 | 纪新苗 | 15255131756 | 贝克曼cytoflex | 交叉科研楼南楼829室 | 流式细胞仪：2激光4色检测能力，激光器488nm和激光器638nm，激光器488nm：蓝色激光，50mw,光斑大小5um*80um，检测器荧光通道：525/40 BP通道和585/42 BP通道、690/50 BP通道; 激光器638nm：红色激光，50mw,光斑大小5um*80um，检测器荧光通道：660/20 BP通道 主要用于：周期，凋亡，细胞标记分析，免疫亚群分析 | 正常
368 | 强磁场 | 10T 100mm混合超导磁体 | 张磊 | 13965093364 | XSMT-10T100mm | 交叉科研楼南楼818室 | 蛋白质曝磁处理，细胞曝磁处理，线虫曝磁处理，小鼠曝磁处理，鸽子曝磁处理 | 正常
369 | 强磁场 | 转盘激光共聚焦活细胞检测显微镜系统 | 纪新苗 | 15255131756 | SpinSR10 | 交叉科研楼南楼820室 | 实时动态观察检测细胞的形态定位，立体结构和动态变化，提供定量荧光测点和图像分析 | 暂停使用
370 | 强磁场 | 生物样品磁性测量系统 | 张磊 | 13965093364 | MPMS3 | 中科院强磁场212室 | 进行蛋白质、DNA、细胞、组织和模式动物等生物样品的磁性测量。 | 正常
371 | 强磁场 | 实时荧光定量PCR仪 | 赵国平 | 15856962856 | LC96 | 科学岛安光所综合南楼604 | 对核酸靶标进行灵敏特异性检测和定量分析 | 正常
372 | 核能安全所 | 高温液态金属（铅铋）实验装置 | 孙陆军 | 15105692730 | 研制 | 核安全所K楼一楼试验大厅 | 液态金属铅铋材料平台 | 正常
373 | 核能安全所 | 电子式蠕变持久试验机 | 刘静 | 13856015923 | GWT2504/ CMT504-B1 | 核安全所M楼 | 金属材料单轴拉伸蠕变持久实验 | 正常
374 | 核能安全所 | Instron万能实验拉伸机 | 孙陆军 | 15105692730 | 3369 | 核安全所K楼K106实验室 | 材料拉伸试验 | 正常
375 | 核能安全所 | 场发射扫描电子显微镜 | 曹振亚 | 18356517550 | ∑IGMA | 核安全所B115 | 材料的微观组织观察和元素成分分析等 | 正常
376 | 核能安全所 | 示波冲击韧性试验机 | 孙陆军 | 15105692730 | CEAST 9350 | 核安全所K楼K106实验室 | 材料标准试样冲击测试 | 正常
377 | 核能安全所 | 透射电子显微镜 | 曹振亚 | 18356517550 | FEI Tecnai G2 F20 | 核安全所B117 | 材料形貌、结构及元素成分分析 | 正常
378 | 核能安全所 | 热等静压机 | 孙陆军 | 15105692730 | QIH-15 | 核安全所M楼热等静压室 | 热等静压成型、材料工艺 | 正常
379 | 核能安全所 | 蠕变实验系统 | 刘静 | 13856015923 | RJ-50 | 核安全所M楼 | 金属材料单轴拉伸蠕变实验 | 正常
380 | 核能安全所 | 超高速热工旋转装置 | 孙陆军 | 15105692730 | 自主研制 | 核安全所K楼一楼试验大厅 | 开展材料在超高速铅铋环境下的腐蚀试验 | 正常
381 | 核能安全所 | 铅基堆换热器破口事故安全实验回路 | 黄望哩 | 17756590242 | 自研 | 核安全所K楼一楼试验大厅 | 1）铅基堆SGTR事故下核心现象的响应特性监测（瞬态压力、温度等） 2）铅基堆安全模拟分析程序的开发及验证 3）铅基堆SGTR事故预防和缓解措施可行性与合理性研究 | 正常
382 | 核能安全所 | 高性能计算平台 | 霍前超 | 18949896100 | x240 | 核安全所C101 | 可实现千核级并行计算，并扩展建设核设计软件云平台，具有在线申请计算资源、提交计算作业、查看计算结果等功能 | 正常
383 | 核能安全所 | 氩气保护激光焊接系统 | 姜华磊,李刚 | 15856930765 | 非标定制 | 核安全所总部C105 | 在氩气保护环境下，通过激光束实现同种材料、异种材料和难熔材料的薄壁精细焊接。具有4轴移动和旋转精确移动平台，1.5kW-IPG光纤激光器，样品可焊接尺寸300mm以内。 | 正常
384 | 核能安全所 | 金属材料吸放氢真空测试平台 | 姜华磊 | 15856930765 | 自研 | 核安全所总部C105 | 在手套箱环境开展氩气保护下的金属材料的处理；在真空条件下激活吸氢金属，在负压条件下对吸氢金属开展吸放氢动力学测试；同时能够开展金属镀膜测试；在原位开展热脱附质谱联用放氢曲线测试。 | 正常
385 | 核能安全所 | 强流氘氚中子源科学装置 | 肖丹 | 13215600716 | HINEG | 核安全所南岗实验大厅 | 射线无损检测、材料/生物辐照、辐射防护等 | 正常
386 | 核能安全所 | 热释光剂量仪 | 王子帮 | 13993766351 | RGD-3D | 核安全所L楼208 | 个人及环境X、γ、β累积辐照剂量测量 | 正常
387 | 核能安全所 | 脉冲中子测试系统 | 王亮 | 18019900535 | 自研 | 核安全所南岗负一楼大厅中子管实验区 | 可以提供脉宽与频率可调的脉冲中子源，为测试样品提供脉冲中子γ能谱测试，也可以为用户提供脉冲中子探测器的测试实验 | 正常
388 | 核能安全所 | LA-ICP-MS质谱仪分析检测系统 | 王子帮 | 13993766351 | NexION 5000G | 核安全所K401 | 对水样、土壤样、谷物样、水果样、蔬菜样、肉类样及动物尸体样等进行微量/痕量元素分析检测。 激光剥蚀-电感耦合等离子体质谱联用技术（LA-ICP-MS）将激光束聚集于样品表面使之融蚀气化，并通过载气将样品微粒载入电感耦合等离子体质谱仪进行分析检测。 分析检测元素浓度范围从 mg/L到 pg/L，兼容无机和有机溶液的基体和固体样品，可利用高分辨率直接分析有干扰的同位素。 | 正常
389 | 健康所 | 生物能量测定仪 | 聂莉莉,蒋远 | 18756009086 | XFe 24 | 交叉科研南楼406室 | 实时同步检测活细胞内的线粒体耗氧率(OCR)与糖酵解产酸率(ECAR)，评估细胞能量代谢状态。 | 正常
390 | 健康所 | 双色红外激光成像系统 | 蒋远,聂莉莉 | 18756009086 | Odyssey Clx | 中交叉科研南楼404室 | 使用红外荧光标记，对Western Blot膜或组织切片上的两种目标蛋白进行高灵敏度、低背景的同时定量检测。 | 正常
391 | 健康所 | X射线仪 | 蒋远,聂莉莉 | 18756009086 | XSZ-220/20 | 肿瘤医院科学岛院区B座二楼实验室X光机机房 | 在放射自显影实验中，用X光胶片曝光并显影，以检测样本中放射性同位素标记的位置与强度。 | 正常
392 | 健康所 | 流式细胞仪 | 聂莉莉,蒋远 | 18756009086 | C6 | 交叉科研南楼406室 | 高速检测悬液中单个细胞的荧光标记（如表面标志物、细胞周期、凋亡），实现多参数、高通量的定量分析。 | 正常
393 | 健康所 | 全自动数码凝胶/化学发光图像分析系统 | 聂莉莉,蒋远 | 18756009086 | Tanon-4500SF | 交叉科研南楼406室 | 自动采集并分析琼脂糖凝胶电泳（如DNA/RNA）或化学发光（如Western Blot ECL）信号的图像。 | 正常
394 | 健康所 | 微量紫外分光光度计 | 蒋远,聂莉莉 | 18756009086 | Nanodrop2000C | 交叉科研南楼404室 | 仅需1-2微升样品，即可快速测定核酸或蛋白的浓度（吸收峰A260/A280）以及纯度。 | 正常
395 | 健康所 | 荧光定量PCR | 蒋远,聂莉莉 | 18756009086 | LightCycler480 | 交叉科研南楼406室 | 通过实时监测PCR反应中荧光信号的积累，对起始模板（如cDNA）进行绝对或相对定量分析。 | 维修
396 | 健康所 | 荧光微孔板读数仪 | 聂莉莉,蒋远 | 18756009086 | VF | 交叉科研南楼406室 | 以96或384孔板形式，高通量检测样品的荧光强度、时间分辨荧光或发光（如Luciferase报告基因）。 | 正常
397 | 健康所 | 倒置荧光显微镜 | 聂莉莉,蒋远 | 18756009086 | DMI4000B | 交叉科研南楼406室 | 物镜在培养皿下方，可从底部观察贴壁活细胞的形态，并激发荧光蛋白（如GFP、mCherry）或染色信号进行成像。 | 正常
398 | 健康所 | 液质联用仪 | 陈永飞 | 65591485 | 6224 TOF | 交叉科研北楼1206室 | 主要用于有机小分子的分子量的测定，有机反应过程检测 | 正常
399 | 健康所 | 药物高通量筛选系统（500MHz 超导傅立叶核磁共振谱仪及自动进样器5X96+96位） | 陈永飞,王傲莉 | 65591485 | AVANCE NEO 500 | 强磁场中心核磁大厅 | 主要用于药物分子结构确证 | 正常
400 | 健康所 | 超高效液相-高分辨质谱联用仪 | 刘青旺 | 65595013 | Xevo G3 QTOF | 科学岛科研交叉楼 | 能够开展复杂样品的分离与定性定量分析，获得化合物的精确质量，结合一级、二级质谱信息，对未知化合物进行鉴定；可用于能够全面、系统地分析生物样本中的代谢物，鉴定药物在体内的代谢产物，研究药物的代谢途径和代谢稳定性，开展中药化学成分鉴定。 | 正常
401 | 健康所 | 双电极等离子体装置 | 宋文成 | 65595110 | JY-SDJDLZTZZ | 交叉科研南楼412室 | 用于治疗体表肿瘤和皮肤病的等离子体装置 | 正常
402 | 健康所 | 单电极等离子体装置 | 宋文成 | 65595110 | JY-DDJDLZTZZ | 交叉科研南楼412室 | 与内窥镜配套，用于治疗腔体肿瘤的等离子体装置 | 正常
403 | 健康所 | 细胞培养及成分分析 | 宋文成 | 65595110 | Thermo 3111 | 交叉科研南楼412室 | 细胞培养、保存、细胞活性分析及细胞蛋白质含量成分分析 | 正常
404 | 健康所 | 全自动生化分析仪 | 杨武林 | 15715512628 | AU5811 | 肿瘤医院仰桥路院区科研楼2楼 | 可自动完成加样、加试剂、恒温反应、光学检测、计算出报告全流程，主要检测血液、尿液、脑脊液等体液中的生化指标，用于常规生化、术前筛查、病情监测、用药疗效评估等。 | 正常
405 | 健康所 | 免疫化学发光分析仪 | 叶开琴，杨武林 | 15715512628 | DXI800 | 肿瘤医院仰桥路院区科研楼2楼 | 利用抗原–抗体特异性免疫反应 + 化学发光信号，通过检测发光强度定量 / 定性分析样本中微量生物物质。可检测痕量指标，应用于心梗、感染、肿瘤、内分泌快速诊断等。 | 正常
406 | 健康所 | 流式细胞仪Dxflex | 杨武林 | 15715512628 | Beckman Dxflex | 肿瘤医院仰桥路院区科研楼2楼 | 高性能临床流式细胞仪，具备多色荧光检测、高灵敏度细胞分析、自动补偿与高通量采样，可快速分析细胞大小、颗粒度及多种表面分子标志物。主要用于白血病淋巴瘤免疫分型、淋巴细胞亚群分析、CD34 干细胞计数、免疫功能评估，也可开展细胞周期、凋亡等科研实验。 | 正常
407 | 健康所 | 微量热泳动仪 | 王傲莉,胡晨 | 13637090691 | NT.115 | 交叉科研南楼823室 | 基于在温度梯度中的生物分子电泳迁移率的变化检测生物分子间结合、解离过程，可用于测定分子间相互作用的模式和动力学常数。 | 正常
408 | 健康所 | 蛋白质稳定性测试仪 | 王傲莉,胡晨 | 13637090691 | Prometheus NT.48 | 强磁场中心503实验室 | 采用免标记、荧光检测原理在天然缓冲液体系中，快速、精准地检测蛋白质的热变性和化学变性，可用于生物制品的筛选、制剂优化和质量控制。 | 正常
409 | 健康所 | X射线计算机断层摄影设备 | 宁媛媛 | 13609811216 | Brilliance iCT | 肿瘤医院仰桥路院区2号楼2楼CT室 | 是极速扫描、高清低剂量的高端设备，10秒完成全身检查，辐射更低、成像更准。 | 正常
410 | 健康所 | 血管造影X射线系统 | 宁媛媛 | 13609811216 | Allura Xper FD20 | 肿瘤医院仰桥路院区2号楼4楼DSA手术室 | 是介入手术专用高清造影设备，可实时清晰成像，精准辅助血管及各类介入诊疗。 | 正常
411 | 健康所 | 数字化乳腺X射线机 | 宁媛媛 | 13609811216 | Mammo Diagnost DR | 肿瘤医院仰桥路院区2号楼2楼钼靶室 | 是乳腺疾病筛查金标准，低辐射高清成像，精准早期发现乳腺微小病变。 | 正常
412 | 健康所 | 磁共振（MR）成像设备 | 宁媛媛 | 13609811216 | Achieva 3.0T | 肿瘤医院仰桥路院区2号楼2楼MR室 | 是搭载全数字影像链的高端设备，具备高清成像、快速扫描与大孔径舒适体验三大优势，助力精准诊断。 | 正常
413 | 健康所 | 大孔径CT模拟定位机 | 李兵兵,李兵兵 | 62553625 | Philips Brilliance CT BigBore | 肿瘤医院科学岛院区B座CT定位室 | 提供85cm超大孔径与60cm真实扫描视野，支持4D-CT呼吸门控成像，实现CT图像扫描及肿瘤放疗高精度模拟定位。 | 正常
414 | 健康所 | 医用电子直线加速器 | 李兵兵,李兵兵 | 62553625 | Elekta Axesse | 肿瘤医院科学岛院区B座1楼加速器室1 | 可开展高精度的肿瘤放射治疗。 | 正常
415 | 健康所 | 流式细胞仪 | 叶开琴，杨武林 | 15715512628 | CytoFLEX A00-1-11002 | 交叉科研南楼308室 | 高灵敏检测、自动光路补偿、多色荧光与高速采样，可精准分析细胞大小、颗粒度及多种表面标志物。广泛用于临床免疫分型、干细胞计数、细胞凋亡周期、微生物及纳米颗粒科研分析。 | 正常
416 | 健康所 | 蛋白纯化仪 | 左腾 | 18119698080 | GE牌AKTA pure 25 L | 交叉科研南楼308室 | 可实现从微克到克级的蛋白、肽和核酸的纯化。 | 正常
417 | 健康所 | 炸药毒品检测分析仪 | 黄超群,夏磊,刘亚伟 | 13966708801 | IONSCAN 400B | 交叉科研南楼810室 | 爆炸物、毒品固态物质快速痕量检测台式设备，检测时间小于10秒，检测灵敏度达到ng级别 | 正常
418 | 健康所 | 质子转移反应质谱检测系统 | 邹雪 | 13655519574 | 研制 | 交叉科研南楼806室 | 可实时在线监测大气、呼气中pptv-ppmv浓度量级的VOCs。 | 正常
419 | 健康所 | 三重四极串联气质联用仪 | 陆燕 | 15856960355 | TSQGC2010 TSQ Quantum XLS | 交叉科研南楼801室 | 适合于挥发性有机物（VOC）定性和定量检测，碰撞诱导离解功能可对未知样品进行结构分析。广泛应用于生命科学、药物研究、食品安全、环境检测、材料化工等诸多领域。 | 正常
420 | 健康所 | 液相色谱-飞行时间质谱联用仪 | 夏磊 | 13966708801 | UItiMate R 3000 MicrOTOF II | 交叉科研南楼803室 | 实现液体样品中组分的高效分离，并结合飞行时间质谱实现化合物的精确分子量测定，实现定性定量分析。 | 正常
421 | 健康所 | 大气压化学电离飞行时间质谱仪-2014 | 夏磊 | 13966708801 | MicrOTOF-Q Ⅲ | 交叉科研南楼803室 | 结合ESI电离源和二次碰撞电离池，可以实现化合物准确结构分析，精准定性负责结构有机化合物。 | 正常
422 | 健康所 | 差示扫描量热仪-2014 | 李爱悦 | 65591076 | DSC204F1 | 交叉科研南楼801室 | 主要测量材料热效应与相转变，用于分析熔融、结晶、玻璃化转变、比热容、氧化诱导期及反应动力学等关键热力学等参数。 | 正常
423 | 健康所 | 爆炸物量子分析探测仪-2014 | 夏磊,黄超群 | 13966708801 | Quantum Sniffer QS-H150 | 交叉科研南楼810室 | 爆炸物、毒品固态物质快速痕量检测手持式设备，可无接触检测固态样品。 | 正常
424 | 健康所 | 准分子激光医疗仪 | 程庭清 | 65591557 | Xtrac AL8000 | 交叉科研南楼506室 | 输出波长为308nm准分子激光,临床上主要用于治疗牛皮癣、白癜风等，实验中用于研究308nm激光与生物组织的相互作用的机理及剂量学研究 | 正常
425 | 健康所 | 铒激光医疗仪 | 程庭清 | 65591557 | HT Fidelis M 002-3A/3 | 交叉科学楼506室 | 输出波长为2940nm的Er:YAG激光,临床上主要用于治疗口腔内软硬组织的消融等，实验中用于研究2940nm激光与生物组织的相互作用的机理及剂量学研究 | 正常
426 | 健康所 | 高功率半导体激光器-1 | 程庭清 | 65591557 | DPSS-966-6k-1 | 交叉科研南楼504室 | 为峰值功率为6000W的966nm的侧泵模块，用于搭建半导体泵浦Er：YSGG激光器 | 正常
427 | 健康所 | 端面泵浦中红外激光器 | 程庭清 | 65591557 | OPO-0305U-20 | 交叉科学楼501室 | 为光学参量激光器（OPO），实现1064nm激光向中长波转换，波长覆盖2-4um | 正常
428 | 健康所 | 光斑分析仪 | 程庭清 | 65591557 | WinCamD-FIR2-16-HR | 交叉科学楼501室 | CCD红外相机，用于检测中红外波端的激光光斑，研究输出激光的光学质量M2及空间分布 | 正常
429 | 健康所 | 红外热像仪 | 程庭清 | 65591557 | VH-620 | 交叉科学楼501室 | 将物体发出的红外光转换成不同颜色的图像，用于测量温度，成像 | 正常
430 | 健康所 | 高功率半导体激光器-2 | 程庭清 | 65591557 | DPSS-966-6K-2 | 交叉科研南楼504室 | 为峰值功率为6000W的966nm的侧泵模块，用于搭建半导体泵浦Er：YSGG激光器 | 正常
431 | 健康所 | 脉冲光束质量分析仪 | 程庭清 | 65591557 | HPM2-200s-FW / LaserDec CR200 | 交叉科研南楼501室 | 测量紫外及近红外波段的光学质量M2，光学模式分布 | 正常
432 | 健康所 | 脉冲波长计 | 程庭清 | 65591557 | WS6-600 UV WS6-600 IR-II | 交叉科学楼501室 | 用于测量紫外至近红外波段的脉冲激光的中心波长 | 正常
433 | 健康所 | 1微米脉冲光纤激光器 | 程庭清 | 65591557 | AP-QS-1064 | 交叉科学楼501室 | 输出波长为1064nm，准连续，声光调Q的光纤激光器，功率约75W | 正常
434 | 健康所 | 红外光源 | 程庭清 | 65591557 | AP-CW-1980 | 交叉科学楼501室 | 输出波长为1980nm，连续的光纤激光器，功率较低 | 正常
435 | 健康所 | 中红外光源 | 程庭清 | 65591557 | PCI-1D | 交叉科学楼501室 | 输出波长为2.94um的DFB光源，功率较低 | 正常
436 | 健康所 | 中红外激光频谱分析仪 | 程庭清 | 65591557 | WS6-200-IR-III | 交叉科学楼501室 | 用于测量中红外波段激光的中心波长 | 正常