## 合肥区域中心共享仪器
合肥区域中心共享仪器信息
序号 | 科研单元 | 仪器名称 | 仪器管理员 | 联系电话 | 仪器型号 | 放置地点 | 主要功能 | 仪器状态
1 | 安光所 | 泰曼-格林激光干涉仪 | 罗晓乐 | 15922418511 | Phasecam4020system | 安光综合楼231室 | 测量凹面反射镜面形 | 正常
2 | 安光所 | 菲索激光干涉仪 | 罗晓乐 | 15922418511 | Fizcam2000System | 安光综合楼233室 | 测量直径300以内的平面镜面形 | 正常
3 | 安光所 | 光学传递函数测量仪 | 罗晓乐 | 15922418511 | ImageMasterRUniversal | 安光综合楼233室 | 测量镜头的MTF | 正常
4 | 安光所 | 光学定心磨边机 | 何琼慧 | 18956050384 | MGBA1420A | 光学工程中心光学车间107 | 光学透镜精准定心磨边，校正偏心，保证光轴同轴及装配精度 | 正常
5 | 安光所 | 光学环型抛光机 | 何琼慧 | 18956050384 | ZNZD-HP200 | 光学工程中心光学车间109 | 精密抛光光学镜片，提升面形精度 | 正常
6 | 安光所 | 圆台平面铣磨机 | 何琼慧 | 18956050384 | ZGX70A | 光学工程中心光学车间112 | 精磨光学工件平面，保证平面度与平行度精度 | 正常
7 | 安光所 | 干涉仪 | 何琼慧 | 18956050384 | 组装 | 安光所综合实验楼 | 干涉仪操作方便，精度高，测量速度快，采用非接触测量对镜片不会造成损害等。运用机械相移技术、革命性的数据采集技术、高性能的光电成像系统、振动补偿软件、非球面测量技术和波纹抑制技术，用于面型精度λ/10平面镜的加工过程进行检测。 | 正常
8 | 安光所 | 高分辨傅里叶变化光谱仪 | 曹振松 | 18019963625 | EM27/SUN | 大气光学中心125楼402 | 高精度自动跟踪太阳，反演多种大气分子柱浓度和整层大气透过率 | 正常
9 | 安光所 | 扫描电子显微镜 | 刘强 | 18255126025 | SU-1510 | 六号别墅 | 固体材料微观特性观测 | 维修
10 | 安光所 | 碳黑度仪 | 孙刚 | 13965087830 | AE 31-AW-ER-MC | 安光所大气光学研究中心 | 可对黑碳气溶胶的质量浓度进行实时监测，数据的记录频率可以选择从每六小时输出一次到每分钟输出一次；可同时在7个波长（370，470，520，590，660，880，950nm）上对黑碳气溶胶进行长期观测；根据采样膜上黑碳气溶胶对透射光造成的衰减量计算黑碳气溶胶浓度，因此也可以计算。碳黑度仪是实时监测光吸收气溶胶粒子中的‘黑碳’或‘元素碳’的最先进的科学仪器。美国MAGEE科技公司研制和生产碳黑度仪是实时观测黑碳气溶胶的仪器，可同时在紫外、可见和近红外的7个波长上对大气黑碳气溶胶进行长期观测。在全球广泛使用，包括在南极和北极地区。获得美国EPA-ETV认证。 | 正常
11 | 安光所 | 中红外傅里叶变换光谱仪 | 孙刚 | 13965087830 | MR-170 | 安光所大气光学研究中心 | 中红外傅里叶变换光谱仪可进行2-15um中红外波段光谱的测量，测量精度为1波数。该仪器主要用于化合物的定性及结构分析，用量少、速度快。可检测分析液体、固体、气体、金属或非金属材料表面镀膜等样品。可以检测聚合物、有机物和部分无机物样品的官能团和分子结构特征，也可以对某些混合物中的各组份进行定量分析。可以对农产品和食品、土壤、生态环境、材料、生物医学、医药、石油化工、地质矿产、大气物理、水文气象、能源、轻工、有机化学、考古等领域中的固、液、气三态样品进行分析。 | 正常
12 | 安光所 | 哈特曼波前传感器 | 孙刚 | 13965087830 | HTM-XB-HX | 安光所大气光学研究中心 | 哈特曼波前传感器是一种以波前斜率测量为基础的波前测试仪器。它通过测量光的近场波面位相分布和随时间变化的关系，进而得出系统的光学特性参数（各阶泽尼克系数、点扩散函数PSF、传递函数OTF、调制传递函数MTF、环围能量等），供用户测量、分析和研究。 | 正常
13 | 安光所 | 中红外外腔可调谐QCL激光器 | 刘锟 | 13696503280 | TLS-SK-41090-MHF | 安光所综合楼527室 | 用于产生中波波段激光光源 | 正常
14 | 安光所 | 泵浦激光器 | 陈家金 | 13637062096 | Finesse 10 | 安光所1号楼109室 | 用于产生差频激光的泵浦光源。 | 正常
15 | 安光所 | 高精度CO2/CH4/H2O分析仪 | 陈家金 | 13637062096 | G2301 | 安光所1号楼203室 | 同步、实时、ppb 级精度测量二氧化碳、甲烷与水汽浓度，并自动校正水汽干扰、输出干气浓度 | 正常
16 | 安光所 | 温室气体监测前处理模块 | 陈家金 | 13637062096 | PRE-100 | 安光所1号楼203室 | 适配高精度温室气体分析仪（CRDS/TDLAS 等），对现场样气做净化、稳压、稳流、除水、除尘、防污染、压力温度补偿，保证进入分析仪的气体洁净、稳定、无干扰，保障测量精度和仪器寿命。 | 正常
17 | 安光所 | 大气温室气体CH4通量分析仪 | 陈家金 | 13637062096 | LI-7700 | 安光所1号楼203室 | 实时连续测量大气甲烷 CH₄浓度，ppb 级超高精度、低漂移，满足区域本底及微弱通量观测。 | 正常
18 | 安光所 | 高精度13CO2同位素/13CH4同位素分析仪 | 陈家金 | 13637062096 | G2201-I | 安光所1号楼203室 | 测量大气中13CO2同位素/13CH4同位素浓度及碳同位素比值 δ¹³C。 | 正常
19 | 安光所 | 高精度N20/CO分析仪 | 陈家金 | 13637062096 | GLA351-N2OCM | 安光所1号楼203室 | 同时在线测量大气 / 样气中一氧化二氮 (N₂O)、一氧化碳 (CO) 浓度，痕量级高灵敏度检测。 | 正常
20 | 安光所 | 激光大气传输实验系统 | 冯晓星 | 13965001071 | COIL | 中科院大气成分与光学重点实验室 | 展室外长距离激光大气传输科学试验，具备多波长激光发射、精密准直与参数调节能力。可实时监测大气温度、湿度、风速、气溶胶等环境要素，同步采集光强、光斑形态、光功率、波前畸变等光学参数。 | 正常
21 | 安光所 | 多功能磁控溅射系统 | 邓赞红 | 15077912734 | JGP-450B | 综合楼1号楼308房间 | 多功能磁控溅射系统主要用于制备外延或取向生长的高质量纳米级单层及多层氧化物半导体功能膜和金属电极膜, 是器件研究的基础。 | 正常
22 | 安光所 | 真空热蒸发镀膜系统 | 邓赞红 | 15077912734 | JS-DSQ280 | 综合楼北楼308房间 | 高真空条件下，在衬底上沉积各种化合物、混合物单层或多层膜及金属电极等 | 正常
23 | 安光所 | 电化学综合测试仪 | 王时茂 | 15715512589 | CIMPS-2 | 综合楼北楼309房间 | 电化学综合测试仪主要针对半导体薄膜材料、太阳电池等器件在光电化学机理、载流子行为、光催化/光诱导反应过程中的行为进行研究。通过循环伏安法、交流阻抗谱等电化学测试方法研究薄膜材料及器件中的氧化还原反应、电极过程动力学、串联/并联阻抗、电子扩散/复合等微观参数 | 正常
24 | 安光所 | 半导体光电性能测试系统 | 王时茂 | 15715512589 | PVIV-1A/94023A | 综合楼北楼309房间 | 半导体光电性能测试系统主要用于测试和研究半导体材料的光电阻、光电流、光照下的量子效率、光催化以及载流子产生、传输、复合等特性。对于光电探测材料、光伏材料等的研究必不可少。 | 正常
25 | 安光所 | 扫描电子显微镜 | 王时茂,孟钢 | 15715512589 | VGA3 SBH SEM | 安光所一号楼 308 | 料微观形貌高倍高清成像，具备表面组织结构观察、微区形貌表征能力。可完成样品微观尺寸、孔隙结构、颗粒形态观测， | 正常
26 | 安光所 | 自动扫描环形钛宝石激光器 | 曹振松 | 18019963625 | CR899-29 | 安光所1号楼 | 可见光波段高分辨率光源，可测量光谱并可做为差频光源的泵浦源 | 正常
27 | 安光所 | 2-5μm中红外可调谐差频激光器 | 曹振松 | 18019963625 | 研制 | 安光所1号楼 | 中波红外高分辨率光源，可测量高分辨率分子吸收光谱 | 维修
28 | 安光所 | 数控车床 | 花昌义 | 13955188315 | ZBR-T52D | 安徽工业技术创新院研究院A102 | 用于轴类零件或盘类零件的机械加工 | 正常
29 | 安光所 | 数控加工中心 | 花昌义 | 13955188315 | VMP-65A | 安徽工业技术创新院研究院A102 | 机械加工 | 正常
30 | 安光所 | 冷冻高速离心机 | 崔俊生 | 15256940103 | Allegra 64R | 1号楼南光电子实验楼南楼一楼 | 各种细菌、蛋白沉淀、核算沉淀；细胞、细胞膜的分离；亚细胞组分离。 | 正常
31 | 安光所 | 微纳3D打印系统 | 杨柯 | 13665603893 | S140 | 1号楼南光电子实验楼南楼一楼 | 微器件打印 | 正常
32 | 安光所 | 显微共焦拉曼光谱仪 | 倪敬书 | 19942515587 | DXR3 | 1号楼南光电子实验楼南楼201 | 对组织细胞进行实时、持续的监控评估。 | 正常
33 | 安光所 | 高灵敏度多功能酶标仪 | 赵俊 | 13865998946 | Infinite M NANO PLUS | 1号楼南光电子实验楼南楼一楼 | 酶标仪指拥有多种检测模式的单体台式酶标仪。通常具有比色皿插槽，可检测吸光度(Abs)、荧光强度(FI)、时间分辨荧光(TRF)、荧光偏振(FP)、和化学发光(Lum)。可对以微孔板为体系的实验提供多种不同模式的检测。通常，多功能酶标仪至少可提供“吸收光”“、荧光”“、发光”三种不同的检测模式。一些中高端多功能酶标仪还可完成“时间分辨荧光”“、荧光偏振”“、荧光共振能量转移”等高级荧光检测实验。该仪器适用于临床检验、微生物学、流行病学、免疫学、内分泌学以及农林科学等领域。 | 正常
34 | 安光所 | 基因序列合成仪 | 崔俊生 | 15256940103 | OligoMaker 48 | 1号楼南光电子实验楼南楼一楼 | 用于分子生物学实验中DNA/RNA序列合成、用于长链普通引物的合成以及修饰引物的合成，如FAM、HEX、TAMRA、生物素、磷酸、Cy3、Cy5等各种荧光修饰引物的合成。 | 正常
35 | 安光所 | 便携式高光谱成像仪 | 冯东 | 19856555560 | GaiaField Pro-V10 | 光电子中心新楼北楼2楼210实验室 | 扫描方式：内置推扫；光谱范围：400-1000nm；光谱分辨率：3.5nm；数值孔径：F/2.8；狭缝尺寸：30um*9.6um；探测器：CCD；像素数（空间维*光谱维）：1392*1040；光谱通道数：1X:1040,2X：520，4X：256（默认），8X：128；动态范围：14bits；连接方式：USB 2.0；视场角FOV（@23mm镜头）：22°（@23mm镜头）；图像空间分辨率（像素合并）：696*700（2X）；扫描速度：15s/cube；重量：2.8kg；内置电池：40Wh（工作时间>4小时）. 使用成像仪进行图像采集扫描，获得目标影像信息以及上千波段的光谱信息；数据预览及校正功能：辐射度校正、反射率校正、区域校正、镜头校准、均匀性校准；可实现一键实现自动曝光、自动调焦、自动扫描速度匹配、自动采集并保存数据；辅助取景摄像头实现对拍摄区域的监控。 | 正常
36 | 安光所 | 四级杆质谱仪 | 张洋 | 13655553717 | EXPEC 5210A | 1号楼南光电子实验楼南楼 | 适用生物大分子的定性定量分析和结构解析。 | 正常
37 | 安光所 | 同步吸收-三维荧光光谱仪 | 倪敬书 | 19942515587 | Omnifluo990LSP | 1号楼南光电子实验楼南楼201 | 三维荧光光谱采集 | 正常
38 | 安光所 | 新一代测序系统 | 崔俊生 | 15256940103 | AmCareSeq-2000 | 1号楼南光电子实验楼南楼一楼 | 灵敏度：单晶硅三阶峰的信噪比优于30:1，可观察到四阶峰。 光谱分辨率：<1.5 cm-1 光谱重复性：优于±0.1cm-1 激光器532nm与785nm所对应拉曼测量低波数到50cm-1。 激光器455nm所对应拉曼测量低波数到85cm-1。 无创产前筛查，病原微生物快检，单细胞RNA-Seq，全外显子组测序，全基因组测序以及司法个体识别等。 | 正常
39 | 安光所 | 四轴研磨抛光机-4 | 何琼慧 | 18956050384 | YM012.4A | 光学工程中心光学车间203 | 多工位同步加工，精抛光学工件面形 | 正常
40 | 安光所 | 双轴研磨抛光机-4 | 何琼慧 | 18956050384 | YM015.2A | 光学工程中心光学车间203 | 双工位同步加工，精抛光学元件面形 | 正常
41 | 安光所 | 单轴研磨抛光机 | 何琼慧 | 18956050384 | YG500 | 光学工程中心光学车间110 | 单轴抛光，精抛光学元件面形 | 正常
42 | 安光所 | 三坐标测量机 | 武艺 | 18949895467 | CONTURA G2 | 安光所综合实验楼131室 | 检测光机元件的各种几何尺寸及形位公差 | 正常
43 | 安光所 | 测角仪 | 何琼慧 | 18956050384 | PrisMaterHR | 光学工程中心A104实验室 | 比较式测角仪，进行高精度角度测量 | 正常
44 | 安光所 | 光学元件质量诊断设备激光干涉仪系统-干涉仪 | 何琼慧 | 18956050384 | 组装 | 光学工程中心A104实验室 | 测试晶体的平行度、波前、平面度等指标。 | 正常
45 | 安光所 | 中心偏差测量仪 | 何琼慧 | 18956050384 | Opticentric 100 | 安光所光学车间3楼346 | 全自动单光路中心偏差测量 | 正常
46 | 安光所 | 纳米颗粒物计数器 | 魏秀丽 | 17352947184 | Mi3 | 安光所新综合楼620 | 可以同时监测23nm-2.5um颗粒物的质量和数量浓度，同时可测量其温度，可用于车辆在线诊断系统和围棋排放中颗粒物的数量和质量浓度监测。 | 正常
47 | 安光所 | 气溶胶发生器 | 魏秀丽 | 17352947184 | TSI-3475 | 安光所新综合楼620 | 产生高浓度的单分散固体和液体粒子，可以产生球形的几乎电中性的气溶胶粒子，可以满足不同应用需求的气溶胶产生。 | 正常
48 | 安光所 | 大气细粒子谱仪 | 魏秀丽 | 17352947184 | TSI-3788 | 安光所新综合楼620 | 可实现2.5nm-3um颗粒物数浓度的监测，0-20um颗粒物动力学粒径谱测试，同时可以测量0.002到5um气溶胶颗粒的净荷电量，适合多种颗粒物浓度的谱的研究 | 正常
49 | 安光所 | 地面气象光学测量系统 | 魏秀丽 | 17352947184 | pwd22 | 安光所新综合楼620 | 以天气预报、人工影响天气等气象服务需求为出发点，实现大气能见度、降水天气现象的自动观测，主要包括液态降水现象、固态降水（如雪、冰雹）和混合型降水现象，并获取降水粒子的谱等分布信息。 | 正常
50 | 安光所 | 颗粒物化学组份在线监测系统 | 魏秀丽 | 17352947184 | ACSM | 安光所新综合楼622 | 实时测量和显示0.1~2.5微米颗粒物中非难溶性组份，包括有机物、硫酸盐、硝酸盐、氨盐和氯离子。 | 正常
51 | 安光所 | 组件真空试验系统 | 鲁晓峰 | 13645699938 | 定制 | 安光所三号别墅附属用房2方舱北 | 用于空间模拟环境试验，该系统具备真空度高、长期稳定运行、使用寿命长、操作试验方便等特点。 | 正常
52 | 安光所 | 载荷基准坐标系高精度测量与传递系统 | 朱磊 | 18856025859 | TM6100A | 安光所三号别墅附属用房1东超净室 | 用于载荷总装准直测量立方镜坐标系建立，整星坐标系建立。 | 正常
53 | 安光所 | 线性测量仪（大动态范围标准辐射源） | 朱磊 | 18856025859 | XY-CLY-640 | 安光所环境光学综合观测试验场方舱北 | 1.通过软件可以实现实时采集光谱数据采集； 2.自动计算被测试目标光谱特征； 3.自动或者手动采集被测图像，分析采集的光谱图像以及重要参数并进行后处理，实时观察目标辐射光谱特征，通过PC自动或者手动完成对光谱仪的各项参数修改和控制，光谱数据可实时转换为ENVI数据格式，直接利用ENVI光谱库进行目标特性识别，将目标样品的谱图与光谱库中的谱图进行比对，计算匹配度，给出识别结果；也可在屏幕上选择目标样品谱图的不同区域进行匹配，可极大提高矿物匹配的准确度。 | 正常
54 | 安光所 | 离轴准直系统（高强度深紫外波段测试光源系统） | 朱磊 | 18856025859 | 定制 | 安光所三号别墅附属用房1西超净室 | 高强度深紫外测试光源的准直系统。 | 正常
55 | 安光所 | 关键元件大角度宽波段高截止深度光谱测试系统 | 朱磊 | 18856025859 | 定制 | 安光所三号别墅附属用房1西超净室 | 用于关键光学元件高精度反射率/透过率测试，及载荷关键部件如滤光片，检偏器以及扰偏器检测和筛选。 | 正常
56 | 安光所 | 共聚焦显微镜（衍射器件高精度测试系统） | 鲁晓峰 | 13645699938 | DCM8 | 安光所三号别墅附属用房1西超净室 | 用于衍射器件条纹精度测量。 | 正常
57 | 安光所 | 动态激光波阵面干涉仪 | 鲁晓峰 | 13645699938 | PhaseCam6000 | 安光所三号别墅附属用房1西超净室 | 光学元件高精度测量和装调。 | 正常
58 | 安光所 | 可移动高精度红外光谱遥测设备 | 单昌功 | 18255376076 | Vertex80V | 安光所三号别墅 | 具备非接触、远距离、移动式气体监测能力，可精准识别大气中多种污染气体及温室气体组分。 | 正常
59 | 安光所 | 傅里叶变换光谱仪 | 单昌功 | 18255376076 | IFS 125HR | 安光所三号别墅 | 具备宽波段红外光谱快速采集能力，可实现大气微量气体、挥发性有机物、温室气体的定性鉴别与定量分析。 | 正常
60 | 安光所 | 大气压力接口团簇及气溶胶飞行时间质谱仪 | 黄腾 | 13355518165 | PTR-TOF 2000 | 一号楼132 | 挥发性有机物（VOCs）等化合物进行定性定量分析 | 正常
61 | 安光所 | 扫描电迁移率粒径谱仪 | 黄腾 | 13355518165 | 3938N176 | 安光所1号楼132室 | 采用凝聚粒子计数器（CPC）来测定颗粒物的浓度 | 正常
62 | 安光所 | YAG激光器 | 黄腾 | 13355518165 | Surelite EX | 安光所1号楼132室 | 输出波长1064nm的脉冲激光器 | 正常
63 | 安光所 | 气溶胶凝结核质谱仪 | 黄腾 | 13355518165 | API-TOF | 安光所1号楼132室 | 实时、在线分析微量其他、气溶胶或大气离子的化学成分。 | 正常
64 | 安光所 | OPO/OPA激光器 | 黄腾 | 13355518165 | Custom | 安光所1号楼132室 | 输出激光波长1.35微米~5微米 | 正常
65 | 安光所 | 真空紫外光电离大气VOCs质谱仪 | 温作赢 | 13685513182 | 自研 | 安光所1号楼121室 | 在线检测获得大气环境中VOCs的化学成分 | 正常
66 | 安光所 | 无人机载气溶胶单次散射反照率垂直廓线测量仪 | 周家成 | 18315331428 | 研制 | 安光所一号楼231 | 在线原位测量气溶胶消光、散射和吸收系数及单次散射反照率垂直廓线 | 维修
67 | 安光所 | 三重四级杆气质联用仪 | 韦娜娜 | 15212774847 | TSQ9000 | 安光所一号楼134室 | 在线检测大气环境中116组分VOCs的化学成分 | 正常
68 | 安光所 | 实时频谱分析仪 | 陈兵 | 13515652687 | RSA5115B | 安光所一号厂房210室 | 具备宽频带信号实时采集与频谱分析能力，可对时域、频域信号进行同步观测，快速捕捉瞬态、间歇性及微弱电磁信号。 | 正常
69 | 安光所 | 高精度二氧化碳同位素分析仪 | 陈兵 | 13515652687 | G2131-I | 安光所一号厂房210室 | 采用激光光谱检测技术，可同步测定二氧化碳浓度及碳同位素比值，具备高精度、高时间分辨率的原位连续观测能力。 | 正常
70 | 安光所 | 中红外外腔可调谐QCL激光器 | 陈兵 | 13515652687 | TLS-SK-41112-MHF,TLS-SK-41095-MHF,TLS-SK-41090-MHF | 安光所综合楼527室 | 中心波长910cm，1030cm，1150cm | 正常
71 | 安光所 | 宽范围粒径谱仪 | 魏秀丽 | 17352947184 | 100-XPA | 安光所1号楼 | 基于光学散射原理，可实现大气气溶胶颗粒物宽粒径范围连续测量，精准采集不同粒径粒子数浓度、质量浓度及粒径分布谱图。 | 维修
72 | 安光所 | 深紫外波段光谱定标系统 | 赵敏杰 | 13855171897 | 非标定制 | 三号别墅超净光学实验室 | 用于确定仪器光谱特性，包括光谱分辨率、光谱范围、光谱定标精度等，校正仪器的波长范围，确定仪器的光谱分辨率。 | 正常
73 | 安光所 | 深紫外波段辐射定标系统 | 赵敏杰 | 13855171897 | 非标定制 | 三号别墅超净光学实验室 | 用于深紫外波段辐射定标，满足全孔径、全光路、全视场、全动态范围的要求，尤其是针对航空航天载荷获取数据定量化产品必须的关键指标检测。 | 正常
74 | 安光所 | 光学件中心偏测量仪 | 赵敏杰 | 13855171897 | OptiCenteric MOT 600/300 | 安光所综合楼 | 形位公差的测量。 | 正常
75 | 安光所 | 真空靶环境模拟设备 | 赵敏杰 | 13855171897 | 非标定制 | 三号别墅附属用房 | 高温实验分析。 | 正常
76 | 安光所 | 真空靶室系统 | 赵敏杰 | 13855171897 | 非标定制 | 三号别墅附属用房 | 高温实验分析。 | 正常
77 | 安光所 | 中阶梯光栅光谱仪 | 赵敏杰 | 13855171897 | 207 | 安光所三号别墅西超净间 | 实现高分辨率光谱探测，光谱定标。 | 正常
78 | 安光所 | TEA CO2激光器 | 倪友保 | 13966733617 | MTL-3 | 安徽光机所综合实验楼220房间 | 输出10.6微米激光器 | 正常
79 | 安光所 | 单晶炉4 | 倪友保 | 13966733617 | T型 | 安徽光机所综合实验楼117-119房间 | 采用直拉法工艺，具备高温熔化、精准控温、真空保护及单晶生长调控能力，可实现高纯单晶材料的定向制备。 | 正常
80 | 安光所 | 多晶合成炉6 | 倪友保 | 13966733617 | AG-2 | 安徽光机所综合实验楼117-119房间 | 采用直拉法工艺，具备高温熔化、精准控温、真空保护及单晶生长调控能力，可实现高纯单晶材料的定向制备。 | 正常
81 | 安光所 | 多晶合成炉3 | 倪友保 | 13966733617 | AG-2 | 安徽光机所综合实验楼117-119房间 | 采用直拉法工艺，具备高温熔化、精准控温、真空保护及单晶生长调控能力，可实现高纯单晶材料的定向制备。 | 正常
82 | 安光所 | 单晶炉5 | 倪友保 | 13966733617 | T型 | 安徽光机所综合实验楼117-119房间 | 采用直拉法工艺，具备高温熔化、精准控温、真空保护及单晶生长调控能力，可实现高纯单晶材料的定向制备。 | 正常
83 | 安光所 | 偏光显微镜 | 王振友 | 13865957056 | ABR-M2-XD | 安光所综合实验楼220 | 依据偏振光原理，观察晶体光学特性 | 正常
84 | 安光所 | 变频调速四轴抛光机1 | 王振友 | 13865957056 | GP30-4S | 安光所综合实验楼120 | 晶体元件研磨、抛光 | 正常
85 | 安光所 | 变频调速四轴抛光机2 | 王振友 | 13865957056 | GP30-4S | 安光所综合实验楼120 | 晶体元件研磨、抛光 | 正常
86 | 安光所 | 原子力显微镜 | 王振友 | 13865957056 | CSPM 5500 | 安光所综合实验楼220 | 基于表面原子间的相互作用力来成像，观察纳米级甚至原子级的表面形貌 | 正常
87 | 安光所 | 35米铁塔大气参数测量系统 | 吴晓庆 | 13399694326 | 非标 | 安光所二室 | 实现多层位大气环境参数同步连续监测，可分层采集温湿度、风速风向、气压、辐射及大气湍流等气象参数。 | 维修
88 | 安光所 | 快速扫描光谱辐射计 | 杨靖文 | 13956951226 | FieldSpec Pro FR | 安光所综合楼顶楼 | 采用高速分光扫描技术，具备宽波段光谱快速测量与高精度辐射标定能力。可精准采集目标光谱辐照度、辐亮度及光强分布参数，完成瞬态光学辐射信号捕捉与光谱特性反演。 | 正常
89 | 安光所 | 多轴差分吸收光谱系统 | 杨靖文 | 13956951226 | 研制 | 安光所综合楼顶楼 | 基于差分吸收光谱探测原理，采用多轴光路扫描结构，实现大气痕量气体非接触式连续监测。可反演NO₂、SO₂、O₃、HCHO等污染气体柱浓度与垂直分布，具备大气光谱吸收特征解析、气体分层溯源能力。 | 正常
90 | 安光所 | 车载被动差分吸收光谱系统 | 杨靖文 | 13956951226 | 研制 | 安光所综合楼637 | 可实时反演NO₂、SO₂、O₃、HCHO等污染物柱浓度，具备污染源快速定位、污染空间分布成像溯源能力。 | 正常
91 | 安光所 | 长程差分吸收光谱系统 | 杨靖文 | 13956951226 | 研制 | 安光所综合楼631 | 实现大气痕量气体长路径连续监测。可精准反演NO₂、SO₂、O₃、HCHO等气态污染物平均浓度，具备痕量气体微弱吸收光谱解析、大气污染通量研判能力。 | 正常
92 | 安光所 | 长光程多次反射样品池 | 胡仁志 | 18019551691 | 911-0016/7890B-5977B | 安徽光机所综合楼625 | 能够适配微量温室气体、低浓度污染气体的光谱采集，为光谱分析仪提供高精度、高稳定性的气体采样环境，适用于大气痕量气体精密检测、光谱标定及气体理化特性试验研究。 | 正常
93 | 安光所 | 宽带可调谐高重频激光光源 | 胡仁志 | 18019551691 | CREDO-DYE-N | 安光所综合楼625实验室 | 固体激光器泵浦的染料激光器是自由基激发的可靠光源，增强激光的波长稳定性，提高探测效率。 新购置的光源可以进一步推动合肥研究院在大气自由基探测方面的研究进展，为大气自由基与超细颗粒物相互作用研究平台建设提供前提保障。 | 正常
94 | 安光所 | 颗粒物宽粒径测量系统 | 杨靖文 | 13956951226 | 3938L52、XDS35i | 安光所综合楼625实验室 | 主要测量颗粒物粒径组成分布信息，对环境监测、污染物源排放以及健康风险评价具有重大的环境意义。 | 正常
95 | 安光所 | 太阳跟瞄及全自动测量光机电系统 | 徐寒杨 | 18955161137 | A547N | 安徽光机所综合楼547 | 可稳定捕获直射太阳光光源，为光谱探测设备提供连续、稳定、准直的入射光路，自动完成方位角、高度角动态修正与光路校准。 | 正常
96 | 安光所 | 红外光谱仪 | 徐寒杨 | 18955161137 | Nicole is 50 | 安光所综合楼545室 | 可测量固、气、液样品的吸收、漫反射光谱 1、光谱分辨率：0.125cm-1 2、工作波段：2~16um，0.8~2.5um | 正常
97 | 安光所 | 开放式傅立叶变换红外光谱分析系统 | 徐寒杨 | 18955161137 | OP-FTS-01 | 安光所综合楼545 | 可监测CO、CO2、CH4、O3及多种VOCs，并可根据现场测量需求扩充和调整监测因子 1、光谱分辨率率：1cm-1 2、工作波段：2-16um | 正常
98 | 安光所 | 傅里叶变换红外光谱仪 | 徐寒杨 | 18955161137 | Matrix-M01 | 安光所综合楼 | 该仪器是全自动多光谱系统，可自动采样红外光谱。 光谱范围：12000-600cm-1； 探测器：液氮制冷MCT探测器； 光谱分辨率：0.5-1 | 正常
99 | 安光所 | 傅里叶变化近红外光谱辐射计 | 徐寒杨 | 18955161137 | VSR-3 | 安光所综合楼545 | 目标识别和大气监测 | 正常
100 | 安光所 | 可见短波红外波长计 | 丁蕾 | 18225899233 | 621a | 遥感中心B101室 | 用于测试可见到短波红外激光输出波长 | 正常
101 | 安光所 | opo激光器 | 丁蕾 | 18225899233 | os4500-hp+ | 遥感中心B101室 | 输出中波激光 | 正常
102 | 安光所 | 紫外-短波红外辐射光谱现场标准传递系统 | 丁蕾 | 18225899233 | 自主集成 | 遥感中心B101室 | 用于紫外-短波红外辐射量值的溯源 | 正常
103 | 安光所 | 高精度BRDF绝对测量系统 | 陈洪耀,丁蕾 | 18225899233 | 定制 | 遥感中心B106室 | 用于测试材料的BRDF。 | 正常
104 | 安光所 | 分光光度计 | 丁蕾 | 18225899233 | solidspec-3700 | 遥感中心B104 | 用于样品透光率、吸光度、反射率精准检测 | 正常
105 | 安光所 | 真空高低温模拟试验系统 | 丁蕾 | 18225899233 | 定制 | 遥感中心C座定标大厅 | 用于模拟真空高低温环境 | 正常
106 | 安光所 | 大气温室气体模拟定标仓 | 丁蕾 | 18225899233 | 定制 | 安光所检校室检测大厅 | 具备温湿度、气压、气体浓度精准调控能力，可配置不同梯度温室气体与污染气体混合气氛。 | 正常
107 | 安光所 | 实时监测光谱仪 | 丁蕾 | 18225899233 | SVC HR1024 | 遥感中心B104 | 用于太阳反射波段的光谱辐射亮度 | 维修
108 | 安光所 | 大功率LED卤钨灯积分球光源 | 丁蕾 | 18225899233 | 定制 | 遥感中心C座定标大厅 | 用于输出太阳反射波段的光源 | 正常
109 | 安光所 | 高精度起偏玻璃堆 | 康晴,丁蕾 | 18225899233 | 定制 | 遥感中心C102 | 用于偏振度测试 | 正常
110 | 安光所 | 大型二维电控旋转台 | 康晴,丁蕾 | 18225899233 | DEDX-2 | 遥感中心C102 | 用于测量设备的姿态调节 | 正常
111 | 安光所 | 可调谐激光器系统 | 丁蕾 | 18225899233 | MBR-110 | 遥感中心B座101室 | 用于输出可见光波段的可调谐激光器 | 正常
112 | 安光所 | 红外辐亮度比对测试光源 | 丁蕾 | 18225899233 | HT-LO S300 | 遥感中心B104室 | 用于红外光的输出 | 正常
113 | 安光所 | 数控转台 | 丁蕾 | 18225899233 | 08141 | 遥感中心C座定标大厅 | 大视场相机定标。 | 正常
114 | 安光所 | 光谱杂散光检测单色仪 | 丁蕾 | 18225899233 | / | 遥感中心B101室 | 用于杂散光测试，焦距：350mm；相对孔径：F/4.8；波长精度：±0.2nm； 波长重复性：±0.05nm；狭缝宽度：0.01mm-4mm；波段范围：350-2500nm。 | 正常
115 | 安光所 | 大口径卤钨灯积分球光源 | 丁蕾 | 18225899233 | 自研 | 光学遥感中心C座定标大厅 | 用于太阳反射波段的光谱辐射亮度 | 正常
116 | 安光所 | 微光显微成像仪 | 丁蕾 | 18225899233 | 研制 | 安光所遥感中心B107 | 成微观形貌放大观测、微细结构表征与微光光学特征分析 | 正常
117 | 安光所 | 高温度均匀性光源涂层烧结炉 | 丁蕾 | 18225899233 | 研制 | 安光所遥感中心 | 用于F4涂层的烧结 | 正常
118 | 安光所 | 光电探测比对测量模块 | 丁蕾 | 18225899233 | 研制 | 安光所遥感中心B203 | 用于光电探测器辐射量值的比对 | 正常
119 | 安光所 | 红外激光功率稳定器 | 丁蕾 | 18225899233 | 研制 | 安光所遥感中心B101 | 用于中波红外激光的功率监测 | 正常
120 | 安光所 | 红外相对响应度校准装置 | 丁蕾 | 18225899233 | 研制 | 安光所遥感中心B104 | 用于0.6~12微米探测器光谱响应度测试 | 正常
121 | 安光所 | 准直功能镜组 | 丁毅 | 18856060692 | TY2014009784 | 交叉楼北楼605实验室 | 照明均匀性优于90%的平行光 | 正常
122 | 安光所 | 短波红外装配检测仪 | 孙亮 | 13395694576 | XENICS Xeva-2.5-320 | 交叉楼402室 | 短波红外光源监测 | 正常
123 | 安光所 | 内调焦非球面中心偏测量仪 | 孙亮 | 13395694576 | OptiCentric MOT 225/100 | 交叉楼602室 | 用于非球面透镜及内调焦光学组件的中心偏、面形误差与同轴度精密测量。可快速检测光学元件偏心量、曲率偏差与表面微观畸变，具备非接触式无损检测、高分辨率成像与数据量化分析能力。 | 正常
124 | 安光所 | 光源单元 | 孙亮 | 13395694576 | 定制 | 交叉楼503室 | 用于太阳反射波段的光谱辐射亮度 | 正常
125 | 安光所 | 车载机动车尾气分析仪 | 何莹 | 13866751067 | SEMTECH ECOSTAR | 安光所综合楼516 | 系统集成了加热采样管线、多气体分析、尾气流量分析、GPS 接收器、环境温湿度传感器、机车运行参数接口等多种功能，能够同时测定机动车的尾气浓度、尾气排放量、运行速度、油耗、发动机功率、发动机转速等多种参数，能逐秒报告原始污染物排放浓度、基于里程、功率或油耗的污染物质量排放量，适合车载机动车尾气排放分析测试。 | 正常
126 | 安光所 | 高效液相色谱仪 | 方丽 | 17305698083 | Agilent1200 | 安徽光机所综合实验楼 | 用于物质成分检测、有机污染物分析、样品纯度评定及理化特性试验研究 | 正常
127 | 安光所 | 水样荧光光谱仪 | 方丽 | 17305698083 | Water-PAM | 安光所综合楼515 | 用于水体样品有机物快速检测分析。 | 正常
128 | 安光所 | 测藻仪 | 方丽 | 17305698083 | II代 | 安光所综合楼515 | 采用活体荧光检测技术，专注于水体藻类生物实时监测分析。 | 正常
129 | 安光所 | 荧光分光光度计 | 方丽 | 17305698083 | F-7000 | 安光所综合楼508实验室 | 基于分子荧光光谱分析原理，通过激发光源与分光检测模块实现样品荧光特性精准测定。可分析水体、固体样品中荧光有机物、叶绿素、微量溶质的组分含量，获取激发发射荧光图谱并完成定性鉴别与高精度定量分析。 | 正常
130 | 安光所 | 全自动荧光曲线测量系统 | 方丽 | 17305698083 | Fast Ocean Plus Act2 | 安光所综合楼508实验室 | 可实时监测荧光强度随时间、温度及激发波长的变化规律，自动生成荧光衰减曲线、动力学响应图谱，完成样品荧光动力学参数反演与特征定量解析。 | 正常
131 | 安光所 | 水体重金属在线监测系统 | 方丽 | 17305698083 | LIBS-STZJS-01 | 安光所综合楼507实验室 | 溶液中多种元素同时定量分析。 | 正常
132 | 安光所 | 水体有机污染物荧光在线监测仪 | 方丽 | 17305698083 | AGHJ-PFA-Ⅲ | 安光所综合楼508 | 采用电化学分析或光谱检测技术，实现水体多种重金属离子连续性自动化在线监测。 | 正常
133 | 安光所 | 电感耦合等离子体质谱仪 | 方丽 | 17305698083 | iCAP RQ | 安光所综合楼513室 | 依托等离子体电离与质谱分离检测技术，具备多元素同步超痕量精密分析能力。 | 正常
134 | 安光所 | 浮游植物显微图像智能分析仪 | 贾仁庆 | 17730044280 | 研制 | 安光所综合楼521 | 浮游植物显微成像智能分析，准确识别浮游植物的种属。 | 正常
135 | 安光所 | 水质生物毒性快速在线监测仪 | 黄朋 | 18256981969 | 研制 | 安光所综合楼630 | 基于生物发光抑制检测原理，利用敏感生物菌种响应特性，实现水体综合生物毒性不间断在线监测。 | 正常
136 | 安光所 | 低温辐射计 | 丁蕾,康晴 | 18225899233 | 定制 | 遥感中心B101室 | 低温辐射计将遥感器校准的动态范围扩展至1μW-1mW量级,初级基准测量不确定度降低至0.03%以下水平，结合项目团队目前正在开展的新一代相关光子辐射基准源（0.1pW –1nW光功率量级）和标准传递技术，实现10个量级（0.1pW-1mW）大动态范围高精度校准和检测能力，广泛服务于我国环境和气候观测研究。 1、光谱范围: 0.115μm-25μm 2、动态范围：0.99992μW-1.07145mW 3、热响应时间：19秒 4、绝对精度：0.02% 5、腔吸收系数：0.99961±0.000002 | 正常
137 | 等离子体所 | 医用超导回旋加速器外置强流离子源测试平台 | 陈祥松 | 13855173450 | 自主研发 | 质子中心 | 该平台主要用于模拟并测试外置强流离子源在高真空环境下的束流引出、稳定性及寿命等关键性能，以支撑医用超导回旋加速器对超高束流功率与可靠性的工程需求 | 正常
138 | 等离子体所 | 激光跟踪仪 | 吉海标 | 13866796522 | AT960-LR | 聚变堆主机关键系统综合研究设施园区11#厂房 | 准直测量 | 正常
139 | 等离子体所 | 在线加工系统 | 吉海标 | 13866796522 | 非标 | CRAFT园区11号厂房 | 用于磁体的材料外形加工 | 正常
140 | 等离子体所 | 60mT稳态磁场兼容性测试平台 | 蒋力 | 13721054465 | 标称磁场60mT | 中科院等离子体所—ITER电源测试中心 | 能够进行标称60mT(实际最大120mT)的直流稳态磁场的抗扰度测试。 | 正常
141 | 等离子体所 | 三维高斯计 | 蒋力 | 13721054465 | 1 | 中科院等离子体所—ITER电源测试大厅 401 | 能够测量三维磁场并进行磁场分析的设备 | 正常
142 | 等离子体所 | 辐射量热诊断系统 | 毛松涛 | 18919647708 | 非标 | East大厅负一层平台 | 1.能够得到EAST上等离子体总辐射功率；2提供等离子体辐射分布 | 正常
143 | 等离子体所 | 高速摄像机 | 常加峰,毛松涛 | 13866774499 | Phantom V2010 | 等离子体所EAST装置大厅 | 高速图像获取，最高速1280x800@22.5kfps | 正常
144 | 等离子体所 | 高速摄像机 | 常加峰,毛松涛 | 13866774499 | Phantom V2012 | 等离子体所EAST实验大厅 | 高速图像获取，最高速1280x800@22.6kfps | 正常
145 | 等离子体所 | EAST快动探针测量系统 | 颜宁,毛松涛 | 18919647708 | 非标 | 托卡马克物理研究室(6室).具体位置 | 主要功能是在单次等离子体放电期间（毫秒级）快速将探针往复推入等离子体边界，通过高时空分辨的扫描测量，获取电子温度、密度、悬浮电位等多参数径向分布及其涨落特征，用于研究边界等离子体输运与湍流物理 | 正常
146 | 等离子体所 | 充气成像系统(高速数字图像获取系统) | 颜宁 | 18225694972 | phantom v1610 | EAST大厅 | 以极高帧率捕捉慢动作细节的高速数字成像系统，其全分辨率下最高可达每秒16000 fps，在降低分辨率时更可达到每秒1,000,000帧（1,000,000 fps）的极限速度。主要用于可视化并分析那些快于人眼所见、转瞬即逝的物理现象 | 改造暂停使用
147 | 等离子体所 | 高速摄像机 | 颜宁 | 18225694972 | V710 | EAST大厅 | 主要用于精确捕捉并慢速回放人眼无法直接观测的高速物理过程与瞬态现象,最高7530帧（全分辨率1280×800下）至140万帧（低分辨率下） | 正常
148 | 等离子体所 | 真空等离子体喷涂系统 | 耿传文 | 13349882832 | 非标 | 聚变堆主机关键系统综合研究设施园区11号楼 | 低真空环境下不同粉末材料、不同基体材料的等离子体喷涂涂层制备及测试，为先进功能梯度材料的制备提供可靠的工艺参数及实验数据 | 正常
149 | 等离子体所 | 激光器 | 肖树妹 | 15055160508 | YAG PR-9010 | 诊断北楼104 | 主要功能是产生特定波长的脉冲激光，主要用于物质分析 | 正常
150 | 等离子体所 | 调频激光器 | 肖树妹 | 15055160508 | NT342B-20 | 托卡马克物理研究室(6室).具体位置 | 作为一种可调谐纳秒激光器，能够在宽光谱范围内实现无间隙波长调谐，输出高脉冲能量的纳秒级激光，主要用于高分辨率光谱学、激光诱导荧光及遥感探测等研究 | 正常
151 | 等离子体所 | 高频大能量YAG激光器 | 扈嘉辉 | 18155199939 | SGR-EXTRA-60 (升级改造) | 等离子体所TS实验室 | 用于输出高单脉冲能量的高峰值功率纳秒激光，可以用于超大能量激光等离子体激发、激光冲击强化金属表面处理，以及作为泵浦源驱动百太瓦（TW）级飞秒激光放大器 | 正常
152 | 等离子体所 | 偏滤器分色光学成像系统 | 杨建华 | 15955155045 | D150 | 8-2大厅实验室 | 主要用于偏滤器特定区域（如靶板、X点区域）的实时光学监测 | 正常
153 | 等离子体所 | TELOPS中波红外热像仪 | 高彬富 | 15656569631 | TS-IR MW 4467 | EAST装置大厅 | 主要配件 焦距25/50mm光学镜头 技术参数、指标 工作波段：3-4.9微米 测温范围：室温-2500摄氏度 视场角度：11度í8度 像元尺寸：16微米 特征等效温差NETD：小于20mK 仪器主要功能 用于目标物体表面温度分布的测量 | 正常
154 | 等离子体所 | 制冷机 | 王军 | 15156069540 | 900W LR280 | 低温超导大厅一楼大厅 | 主要功能是在4.4K至4.5K的液氦温区提供高达900瓦的制冷量，为超导磁体、与聚变装置等大型科学工程提供稳定的低温环境 | 正常
155 | 等离子体所 | 直流电源 | 王军 | 15156069540 | MSD5-4500/380+LXI+MOD3 | 低温超导大厅一楼大厅 | 主要功能是提供高功率、高稳定性的直流输出，通常用于工业生产线、实验室测试或科研设备中，作为可靠的电力供应系统，支持远程控制和模块化扩展 | 正常
156 | 等离子体所 | 氦气纯化器 | 王军 | 15156069540 | GCH-30/80 | 低温超导大厅一楼大厅 | 对氦气进行纯化处理，将低纯度氦气提纯至高纯度水平，目前用于低温系统 | 正常
157 | 等离子体所 | 导体专用通过式湿式喷砂机 | 尹闯、李雪梅 | 0551-65593281 | SWTBC10-4 | 淮南中心水分子A北 | 主要功能是对超导电缆、电线、圆棒等长尺寸导体进行在线连续通过式湿喷砂处理，以去除表面氧化层、污渍并形成均匀粗糙度，从而提高导体表面光洁度与后续涂层附着力 | 正常
158 | 等离子体所 | 自动弯管机 | 尹闯、李雪梅 | 0551-65593281 | ART.GB170/NC2-H/A6 | 高新 科聚高，新厂房，一楼厂房 | 依据预设的数控程序，对最大外径170mm的金属管材（如碳钢、不锈钢）进行高精度自动弯曲成型 | 正常
159 | 等离子体所 | 超声波探伤仪 | 梁峰、李雪梅 | 0551-65593281 | Phasor XS | 无损检测小楼118 | 是相控阵成像技术与常规超声波探伤功能融于一体的便携式设备，主要用于金属焊缝、复合材料、管道等关键部件进行快速、直观的内部缺陷（如裂纹、气孔）检测与定位 | 正常
160 | 等离子体所 | 超导线圈临界背景场测试系统 | 李明 | 18355189864 | 非标 | 诊断楼北，西门 | 主要功能是在给超导线圈通入临界电流的同时，通过外部磁体向线圈施加连续变化的强大背景磁场，从而系统性地测量在强磁场环境下超导线圈的临界电流衰减特性、失超传播规律及载流能力极限，以评估其在实际强磁场工况中的运行裕度 | 正常
161 | 等离子体所 | CCD探测器 | 胡振华 | 15955105602 | PCO.dimax S4 | CRAFT园区13号厂房 | 超高分辨率高速数字图像探测器，可用于在400万像素全分辨率下以最高1279帧/秒的速率捕捉高速瞬态现象，适用于材料测试、流体分析、碰撞研究和PIV粒子测速等研究 | 正常
162 | 等离子体所 | 极低温变温系统 | 于敏 | 18095659409 | 2226 | CRAFT园区9号厂房材料平台 | 主要对内径小于70mm的各种材料进行极低温/变温性能测试。 仪器名称：20kA超导磁体电源及失超保护系统。仪器主要功能: 本设备可为超导磁体测试提供0-20kA电流及0-10V电压，电流控制精度为0.1%，具备励磁、稳态、退磁功能。失超保护系统可在磁体发生失超时快速转移能量保护磁体，大电流开关可在20kA、1000V件下快速动作，移能电阻可消耗10MJ能量。设备技术参数及配置：1、电源模块稳态运行电流：20kA；2、电源模块电压输出范围：0-10V；3、电源模块电流控制精度：≤0.1%(F.S)；4、移能电阻：10MJ、50m±1%；5、大电流开关：20kA、1000V、动作时间≤100ms。 2、仪器名称：大口径超导磁体嵌套式低温系统；仪器主要功能: 本设备可为高场强超导磁体提供测试环境温度为4.2K，同时为其他相应的测试对象提供低温或者常温测试环境，保证超导磁体可以长期安全、稳定运行；低温系统在相应测试位置安装高精度温度传感器，并建立完整的控制系统，对超导磁体及低温系统的运行状态，如温度、压力、流量、液位、应力等进行实时监测，并由控制系统通过执行机构来对系统的运行模式与运行状态进行控制。设备技术参数及配置：1、4.2K下制冷量>1.5W；2、内插杜瓦可变温温区：4.2-80K；3、内插杜瓦可用内径：>40mm；4、低温空间内每小时8L液氦挥发量下实现零蒸发运行；5、其他尺寸与15T@150mm背场磁体匹配。 | 正常
163 | 等离子体所 | 真空热处理炉 | 于敏 | 18095659409 | ZRMT-210-9W4 | 等离子所三室导体生产大厅 | 为超导材料提供热处理环境。常用的超导材料（如Nb3Sn、MgB2、Bi2212、Bi2223）需进行热处理才能达到要求的低温性能，另外，子缆或导体也需要制备后，再进行热处。利用此装置，开展不同材料、不同热处理制度、不同热处理方式对超导材料、子缆及导体性能的影响机理研究。 | 正常
164 | 等离子体所 | 应变测试装置 | 于敏 | 18095659409 | 非标 | CRAFT园区9号厂房材料平台 | 为中大型电缆及导体提供交流损耗测试环境 | 正常
165 | 等离子体所 | 高温真空管式炉 | 于敏 | 18095659409 | OTF-1200X-X-85GF | 三室导体生产线大厅热处理区域 | 开展Bi-2212、MgB2线材和电缆，以及其他结构材料的性能研究 | 正常
166 | 等离子体所 | 高速CCD探测器 | 祝庆军 | 13965091659 | Phantom V1212 | CRAFT园区13号厂房南侧一楼 | 百万像素级超高速成像设备，以超过12,000帧/秒的速率捕捉瞬态事件，并为粒子图像测速(PIV)、激光诱导荧光(LIF)及数字图像相关(DIC)等科研应用提供550ns的超短帧间间隔与超高灵敏度成像 | 正常
167 | 等离子体所 | 气体纯度检测系统 | 夏根海 | 18756028429 | WE34DM-3/SM38 | 中科院合肥物质科学研究院等离子体所 | 可以在线连续检测高纯氦气中H2O、N2 、CxHy 以及油的含量，零点精度±2ppm，重复性±0.1ppm，特别油的含量在ppb量级，同时气体纯度检测系统也可以在线检测系统的气密性和无污染性，从而判定系统真空度的好坏，在高真空环境下定量和定性的分析系统中含有的杂质气体和污染物仪器配置标准信号输出可连接计算机采集。 | 正常
168 | 等离子体所 | 磁场环境下超流氦温区低温温度精密测量研究与标定平台 | 黄智弘 | 18956063133 | 非标 | CRAFT园区9号厂房 | 平台的建成为发展极端环境下低温物理参数的精密测量方法与快速响应测试技术，开展低温、真空、磁场环境下的低温精密测量测试研究提供了实验测试环境。在此平台上，研究与发展1.8K超流氦下低温温度精密测量方法，开展磁场环境下各种电阻型低温温度计的磁致电阻效应的测试研究，为保障托卡马克聚变装置、高能物理加速器、先进光源等大科学工程实验装置的安全稳定运行提供技术支撑。另外，此平台拟建设成为一个低温公共服务平台，与社会各界共享，为国内与低温应用相关的电力电子、航空航天、化学化工、半导体工业、生物制药等产业提供长期高效的低温测量与测试服务。 | 正常
169 | 等离子体所 | 超低温氦透平膨胀机用超高速动压气体轴承加工及性能测试平台 | 付豹 | 18955120360 | RGZK1400-40A | CRAFT园区6号厂房 | 用于轴承箔片材料的热处理（正火，回火），固溶处理等，保证材料在热处理过程中不被氧化。 | 正常
170 | 等离子体所 | 频谱分析仪 | 赵海林 | 18156822682 | N9030A | 等离子体所诊断北楼305室 | 3 Hz - 26.5 GHz 频谱分析仪 拥有 160 MHz 分析带宽和卓越性能， | 正常
171 | 等离子体所 | 强度绝对标定系统 | 赵海林 | 18156822682 | 非标 | 等离子体所诊断北楼209室 | 可以用于标定100-600GHz毫米波辐射强度及系统标定 | 正常
172 | 等离子体所 | 大口径超导磁体嵌套式低温系统 | 石净昀 | 18966001755 | 非标 | 等离子体所 CRAFT园区9号厂房 | 本设备可为高场强超导磁体提供测试环境温度为4.2K，同时为其他相应的测试对象提供低温或者常温测试环境，保证超导磁体可以长期安全、稳定运行；低温系统在相应测试位置安装高精度温度传感器，并建立完整的控制系统，对超导磁体及低温系统的运行状态，如温度、压力、流量、液位、应力等进行实时监测，并由控制系统通过执行机构来对系统的运行模式与运行状态进行控制。 | 正常
173 | 等离子体所 | 20kA超导磁体电源及失超保护系统 | 石净昀 | 18966001755 | 非标 | 等离子体所 CRAFT园区9号厂房 | 本设备可为超导磁体测试提供0-20kA电流及0-10V电压，电流控制精度为0.1%，具备励磁、稳态、退磁功能。失超保护系统可在磁体发生失超时快速转移能量保护磁体，大电流开关可在20kA、1000V件下快速动作，移能电阻可消耗10MJ能量。 | 正常
174 | 等离子体所 | 高功率大体积螺旋波等离子体实验平台 | 慕香红 | 18005690136 | 非标 | CRAFT园区13号厂房. | 主要参数：等离子体密度:10^17-10^19 m-3; 等离子体温度:0.5-3 eV; 仪器主要功能：1、研究螺旋波等离子体物理，分析射频波与等离子体耦合机制和物理现象；2、等离子体与材料相互作用实验研究 | 正常
175 | 等离子体所 | 等离子体辐照渗透装置 | 刘皓东 | 15656589810 | ECR等离子体直线装置 | 中科院等离子体所CRAFT园区13号厂房 | 可开展氢、氘、氦、氩等离子体辐照，氢、氘等离子体驱动渗透实验。等离子体直径40 mm，电子温度1-6 eV，电子密度1E15-1E16 m-3，离子入射能量最高可达200 eV，束流密度1E19-1E20 m-2s-1，样品温度100-600 ℃ | 正常
176 | 等离子体所 | 氦制冷机系统 | 邑伟 | 13721038285 | LR70 | 中性束注入室（13室）-所区2-2大厅西南侧 | 1、该仪器为瑞士LINDE公司制造提供的LR70氦制冷机，其制冷能力为100w@4.5K；2、该仪器可通过专门设计的冷量输出接口对外输出冷量，冷量大小可受仪器自身配套的CV3175阀调控；3、该仪器配备80K、20K冷氦气回流口，自负载回流的冷氦气可根据温度回流至合适的回流口。 | 正常
177 | 等离子体所 | Leica AT401绝对跟踪仪 | 王俊 | 13856912639 | AT401 | 诊断北楼 | 高精度便携式三维激光测量系统，主要功能是在高达160米的大尺寸测量范围内，通过绝对测距技术实现±10微米级精度的空间坐标定位、大型部件尺寸检测、装配校准及工装夹具定位， | 正常
178 | 等离子体所 | 柔性关节测量臂 | 王俊 | 13856912639 | FARO EDGE 2.7米 | 诊断北楼 | 工件几何量、形位公差、轮廓度偏差测量、三维空间扫描测量及逆向建模，可在装配施工现场进行检测，可便携、高效的完成测量任务。 | 正常
179 | 等离子体所 | 激光跟踪仪AT960 | 王俊 | 13856912639 | Leica-AT960LR | 诊断北楼 | 高精度便携的三维大尺寸测量系统，主要功能是在高达160米的测量范围内，通过绝对测距与PowerLock自动断光续接技术，实现对动态目标的高精度三维坐标与六自由度姿态实时跟踪测量， | 正常
180 | 等离子体所 | EAMA机械臂智能抓取算法测试平台 | 唐雨翔 | 13695651728 | Jaco2 | 园区11号厂房1楼实验室 | 用于遥操作机械臂智能抓取算法程序的功能性测试 | 正常
181 | 等离子体所 | 机械臂关节测试平台 | 唐雨翔 | 13695651728 | 非标 | 园区11号厂房 | 用于机械臂不同关节运行过程中力矩、扭矩等各项参数的测定 | 改造暂停使用
182 | 等离子体所 | 示波器 | 唐雨翔 | 13695651728 | MSOOX410A | 园区11号厂房204 | 用于‌观测信号变化‌和‌测量电参数‌。 | 正常
183 | 等离子体所 | 多关节机械臂及控制系统 | 唐雨翔 | 13695651728 | KR16 | 研制中心2号厂房 | 开展多轴关节组成的机械臂运行功能性测试及相关控制程序对其动作的可实现性功能测试。 | 正常
184 | 等离子体所 | 涡流探伤仪 | 刘小川 | 15215518379 | OLYMPUS MS5800 | ITER 导体生产大厅 | 具有涡流，漏磁，远场及IRIS超声检测的多技术检测系统，可实现管材的缺陷检测，涂层测厚及焊缝的检测。 | 正常
185 | 等离子体所 | 超声相控阵检测设备 | 闫栓德、刘小川 | 15215518379 | Phasor XS16 | ITER导体生产大厅 | 完成复杂结构件及盲区位置的缺陷检测，具体包括异型管材，复杂焊缝结构件，压力容器管道，石油化工管道及焊缝等无损检测。 | 正常
186 | 等离子体所 | 直流测试平台 | 方欣 | 17730232910 | KHS-30KA/500V | ITER电源测试大厅 | 主要功能：对直流设备进行温升或短路试验。 稳态运行参数：0~120kA、500V；0~60kA、1000V；0~30kA、2000V。 动稳定参数：0~400kA、500V；0~200kA、700V；0~100kA、350V。 | 正常
187 | 等离子体所 | 交流测试平台 | 方欣 | 17730232910 | SCB10-20000/10 | ITER电源测试大厅 | 主要功能：对交流设备进行动热稳定试验或对交流开关进行接通能力和分断能力试验。技术参数/指标：电压：400V；输出电流 ：22.5kA每天可运行1小时；140kA(rms)可连续运行2s；490kA（峰值）。 | 正常
188 | 等离子体所 | 电子束焊接系统 | 马建国 | 17718196660 | ZD150-60C CV66M | 淮南新能源研究中心 | 高真空环境下利用电子束流对难熔金属或精密部件进行深宽比高、热影响区小的熔化焊接，适用于大厚度或异种材料焊接。 | 正常
189 | 等离子体所 | 激光选区熔化设备 | 马建国 | 17718196660 | EP-M260 | 淮南新能源研究中心 | 采用选区激光熔化（SLM）或金属粉末床熔融（MPBF）技术，将金属粉末逐层熔化成形，直接制造高精度、复杂结构的三维金属零件 | 正常
190 | 等离子体所 | 金相显微镜 | 黄菁、张会 | 13696514640 | OLYMPUS BX51 | 诊断北楼507室 | 用于观察金属和矿物等不透明物体金相组织透明物体金相组织 | 正常
191 | 等离子体所 | 全自动维氏硬度计 | 黄菁、张会 | 13696514640 | VH3100 | 诊断北楼507室 | 对材料微区成分元素种类与含量分析 | 正常
192 | 等离子体所 | 20kW光纤激光焊接系统 | 陈准、张会 | 13865926289 | HWF200 | 园区13号厂房 | 用于金属材料的焊接（包括不锈钢，铝合金，钛合金，高温合金，铜/钢异种材料等）。 | 正常
193 | 等离子体所 | 场发射扫描电镜 | 黄菁、张会 | 13696514640 | SU5000 | 诊断北楼308室 | 扫描电镜： 利用聚焦的很窄的高能电子束来扫描样品, 通过光束与物质间的相互作用, 来激发各种物理信息, 对这些信息收集、放大、再成像以达到对物质微观形貌表征来观察样品的微观形貌 能谱仪：对材料微区成分元素种类与含量分析 | 正常
194 | 等离子体所 | 氦纯化装置 | 吴克平 | 13515643199 | 200Nm3/2.0MPa | 8-1低温大厅 | 氦气的纯化与处理 | 正常
195 | 等离子体所 | 氦低温过冷测试研究平台 | 朱迎秋 | 0551-65591750 | ESD442SFC | CRAFT 园区9号厂房 | 氦低温过冷测试研究平台采用基于冷压机的低温减压技术获取3K的过冷氦，同时可由氦循环泵提供大流量的过冷氦或超临界氦进行迫流冷却。该平台设备共8台套，包括氦螺杆压缩机一台、除油系统一套、冷箱壳体及板翅式换热器一套、低温透平膨胀机一套、低温测量与电气控制设备一套、低温阀门一套、冷压机一套、氦循环泵一套。此平台可用于大型超导磁体的过冷测试与研究。 | 正常
196 | 等离子体所 | 形位公差仪（三坐标测量仪） | 付豹 | 18955120360 | Daisy686 | 2-2附楼113房间 | 主要用于氦透平膨胀机加工后关键零部件加工精度的检测，检验加工后的零部件的尺寸公差与形位公差是否满足设计要求，有利于对氦透平膨胀机测试过程与测试结果进行判断，可以节约成本、节约时间。 | 正常
197 | 等离子体所 | 三坐标(三轴数控加工中心) | 付豹 | 18955120360 | CPV-550 | 等离子体所8-4一楼101室。 | 用于氦透平膨胀机喷嘴加工及其他零部件的打孔及定位。 | 正常
198 | 等离子体所 | 高真空泵机组 | 付豹 | 18955120360 | TMP600 | CRAFT园区6号厂房 | 主要用于氦透平膨胀机低温测试平台冷箱抽真空，以及测试平台液氮传输管线真空抽取。保证冷箱的低漏热，保证液氮传输线的低漏热，减少液氮损耗及降低液氮传输的压差。 | 正常
199 | 等离子体所 | 氦透平膨胀机低温测试平台 | 付豹 | 18955120360 | 非标 | 等离子体所8室，新大厅。 | 主要用于氦透平膨胀机的性能测试。 | 正常
200 | 等离子体所 | 材料溅射实验平台 | 余耀伟 | 13075580562 | 非标 | 8-2 新真空实验室 | 材料溅射实验平台，具备稳态磁场最高0.6T、螺旋波等离子体最高密度1E20 /m3，主要用于等离子体与壁材料相互作用。 | 正常
201 | 等离子体所 | 高分辨率质谱计 | 余耀伟 | 13075580562 | QMG700 | 8-2 新真空实验室 | 在超高真空环境下对气体成分进行高精度分析，可用超高分辨率能够直接区分并定量测量氘和氦等质量数极为接近的同位素 | 正常
202 | 固体所 | 等离子体发射光谱仪 | 王玲 | 65391231 | SPECTRO ARCOS FHX22 | 工研院A座611 | 波长范围：130nm-770nm，开机即可使用B 136nm（检出限<6ppb）谱线进行测定。光谱分辨率：200nm处，光谱分辨率≤8.5pm。恒温驱气型帕邢-龙格分光系统，没有可移动的光学部件，结构紧凑。测试190nm以下谱线时无需吹扫光室。 高频发生功率：最大功率≥ 2 KW ；700W-2000W连续可调。功率稳定性：<0.1 % 。该仪器可以为金属元素和非金属元素分析常规分析仪器，适用于金属及非金属矿物样品中主、次及微量元素的定性、半定量和定量分析。除了适用于长波长范围外，短波长范围内检测线也非常灵敏。 | 正常
203 | 固体所 | 载流子迁移率测试仪 | 陈双宏 | 65593170 | PAIOS | 工研院A610 | 测试半导体材料的光照或者暗态下电荷载流子浓度及迁移率u, 分析载流子在电场作用下的运动能力. Photo-CELIV、Delaytime-CELIV以及Injection-CELIV的 测试模式技术参数：电压范围：±10V; 最大电流：100 mA; 电流分辨率：1nA; LED rise time:100ns; 测量分辨率：12 bit. 设备与电脑的连接方式：PXI/USB | 正常
204 | 固体所 | 多功能内耗仪 | 刘旺 | 65591175 | 自制 MFIFA0 | 固体所3号楼130 | 固体材料内耗峰的测定 | 正常
205 | 固体所 | 落锤冲击实验机 | 刘旺 | 65591175 | CEAST9350 | 固体所新材料实验楼207 | 是研究材料脆化、测量韧脆转变温度(DBTT)的最精确、简单有效的系统。完全自动化的冲击、控制器自动检查功能、数字触摸功能、冲击视波实时显示功能以及人性化的操作设置。通过仪器可视化功能，可以按照标准创建和修改测试参数，存储无限制的测试模板可以保存仪器化冲击的测试数据，存储无限次数的试验结果包括参数和速度自检；同时，还可以实时显示冲击能量，阻力，位移，冲击速度等包括技术统计，并计算屈服点，脆化指数，定义新的断裂类型等。 | 正常
206 | 固体所 | 多功能电子万能材料力学性能实验机（拉伸机） | 刘旺 | 65591175 | Instron 5967 | 固体所新材料实验楼207 | 可开展金属、高分子、陶瓷及生物组织等材料的力学特性试验。可实现应力、应变、横梁位移速率多种控制模式下的拉伸、压缩、弯曲等试验 | 正常
207 | 固体所 | 纳米压痕仪 | 杨俊峰,郭丽君 | 65591191 | Nanoindenter G200 | 固体所新材料实验楼207 | G200型纳米压痕仪配有电磁驱动装置的仪器系统，在力学和位移操作上，包括X方向和Y方向两个摩擦力传感器和控制系统, 位移分辨率可达0.01nm;在仪器功能方面，不仅提供纳米压痕功能，同时也提供纳米划痕功能和台阶仪功能，可以满足纳米/微米试样的硬度、弹性模量等性能的测量，自动给出薄膜与基底材料之间的临界附着力，摩擦力和摩擦系数，划痕深度、划痕宽度、凸起高度以及材料的粘弹性恢复等力学性能。还可实现薄膜与基体之间的结合力和定量表面形貌的测量。同时,G200型纳米压痕仪具有连续刚度（CSM）测量模式，可以测量不同压痕深度时材料硬度的变化。 | 正常
208 | 固体所 | 等离子火花放电烧结炉 | 刘旺,蒋卫斌 | 65591175 | FCT | 固体所新材料实验楼207 | 固体烧结 | 正常
209 | 固体所 | 二辊热轧机 | 刘旺 | 65591175 | 辊筒尺寸200mm*300mm | 固体所新材料实验楼负一层 | 二辊热轧带钢轧机是金属加工领域的重要设备，主要用于对钢、铜及铜合金、铝及铝合金等有色金属进行热轧开坯。其工作原理是通过将金属材料放置在两个旋转轧辊之间，利用其形状改变和厚度缩小的特性，达到增加材料强度、改善表面光洁度以及调整尺寸的目的。这种轧机广泛应用于生产高强度、高精度和高附加值的板材，如船体用钢、汽车用钢等，同时也是冷弯型钢材、焊管和冷轧生产的基础设备。 | 正常
210 | 固体所 | 真空感应熔炼炉 | 刘旺 | 65591175 | YTZG-25 | 固体所新材料实验楼负一层 | 真空感应熔炼炉是一种通过中频感应加热原理，在真空或保护气氛条件下对金属材料进行熔炼的特种冶金设备。 | 正常
211 | 固体所 | 常规正电子湮没寿命谱仪 | 刘瑞,刘旺 | 65591175 | PLS-SYSTEM | 固体所新材料实验楼219 | 固体、单晶或薄膜：[正电子湮灭寿命测量] | 正常
212 | 固体所 | 直读光谱仪 | 蒋卫斌,郭丽君 | 65591191 | ChemReal3764 | 固体所新材料实验楼219 | 块体材料成分分析 | 正常
213 | 固体所 | 高温摩擦磨损试验机 | 刘旺,杨俊峰 | 65591175 | MFT-5000 | 固体所新材料实验楼207 | 在RT~1000oC温度范围内测量不同摩擦距离、不同压力下块体和薄膜/涂层等材料的摩擦系数和磨损量。 | 正常
214 | 固体所 | 高温电子万能力学性能试验机 | 蒋卫斌,郭丽君 | 65591191 | AG-Xplus100KN | 固体所新材料实验楼207 | 测量不同温度下（RT~1200 oC）聚变工程材料的模量、屈服强度、断裂强度、断裂延伸率以及抗压缩、抗弯曲强度。 | 正常
215 | 固体所 | 热脱附谱 | 郭丽君 | 65591191 | TPD WorkStation | 固体所新材料实验楼207 | 分析辐照缺陷的类型和浓度，并确定H/He与空位的结合能，包括团簇与空位的结合能，扩散常数以及其他相关参数，评估材料的H/He滞留和脱附特性。 | 正常
216 | 固体所 | 瞬态电子束热负荷冲击设备 | 谢卓明 | 65591175 | EBO-100-30 | 固体所3号楼127 | 产生瞬态高能热负荷，评估核能工程材料的抗热冲击性能，以模拟材料在聚变反应过程中的热冲击效应及抗热冲击机制。 | 正常
217 | 固体所 | 半导体光电测试系统 | 许少辉 | 65595007 | SAQ2-302DPM | 科学岛固体所3号楼311房间 | 测量材料的光学及光电性能。样品要求：干燥，不含挥发性有毒物质，尺寸直径小于2cm。最大电压210v，最大电流100mA，最大功率2W，工作温度范围+10~+40摄氏度，工作湿度5%-80%RH，测量分辨率100fA。 | 正常
218 | 固体所 | 高真空电阻蒸发镀膜机 | 许少辉 | 65595007 | ZHD350 | 科学岛3号楼416实验室 | 适用于镀低熔点金属和合金材料薄膜。 | 正常
219 | 固体所 | 紫外-可见-近红外分光光度计 | 许少辉 | 65595007 | Perkin Elmer Lambda 1050+ | 固体所3号楼302房间 | 用于材料透过率、反射率测量。测量范围175-3300nm（标准检测器），200-2500nm（积分球）。 | 正常
220 | 固体所 | 荧光光谱仪 | 许少辉 | 65595007 | OmniFluo990LSP | 固体所3号楼302房间 | 测试可见-近红外（300nm-1700nm）荧光光谱，电子寿命，量子产率。 | 正常
221 | 固体所 | 台阶仪（Dektak XT） | 许少辉 | 65595007 | Dektak XT | 固体物理所3号楼406 | 用于测量基底上的薄膜厚度。测量范围十几纳米至几十微米。 | 正常
222 | 固体所 | 中红外连续激光器 | 许少辉 | 65595007 | MIL-W-4000nm | 固体所3号楼311 | 用于提供中红外激光光源，光源波长4000nm。 | 正常
223 | 固体所 | 傅里叶红外光谱仪 | 许少辉 | 65595007 | Spectrum 3 Optica | 固体所3号楼302实验室 | 用于材料红外透过、反射及吸收性能测试。主要技术指标：1) 测量范围：7800-350 cm-1；2) 透过率测试的准确度优于0.5%；3) 光谱分辨率：0.4cm-1；4) 波数准确性：0.02 cm-1 | 正常
224 | 固体所 | 超快荧光寿命光谱仪 | 孔凡太 | 65591377 | QM400-TM | 工研院一楼 | 荧光寿命/瞬态光谱测试；稳态光谱测试 ；荧光寿命及时间分辨荧光光谱测量；时间分辨荧光光谱 ；磷光寿命；量子产率； | 正常
225 | 固体所 | 比表面积及孔隙度分析仪 | 莫立娥 | 65595021 | ASAP2460 | 工研院A座508 | 粉体材料的比表面值测量； 多孔材料的比表面和孔径分布孔隙率测量 | 正常
226 | 固体所 | Zeta电位及纳米粒径分析 | 莫立娥，黄阳 | 65595021 | NANOPLUS 3 | 工研院A座510 | 分析纳米材料，包括乳液、悬浮液、蛋白质、无极纳米粉体等样片的粒度分布和Zeta电位分布 | 正常
227 | 固体所 | X射线衍射仪 | 李兆乾 | 65591377 | Rigaku Smartlab 9kW | 工研院A座5楼508室 | 1.1 物相定性或定量分析、无标样WPPF物相定量分析、可实现金属材料和非金属材料样品中各元素组成的化合物和固溶体等物相的定性定量分析； 1.2 晶体结构分析；（如超晶格、多量子阱、LED结构等）的组分、厚度、弛豫度等参数的测定； 1.3 织构分析，多极图测量及取向分布函数测定； 1.4 宏观应力及微观应力测定； 1.5 结晶大小测定、结晶度测定等； 1.6 薄膜物相分析； 1.7 薄膜外延层材料的结晶完整性分析， 1.8 倒易空间mapping (RSM)，对称和非对称扫描； 1.9 小角散射，纳米材料粒径及孔隙度分析等； 1.10 高温原位分析功能，用于实时监测样品物相随温度的变化； | 正常
228 | 固体所 | 热重-差热同步分析仪 | 胡晨光 | 15905605021 | TGA/DSC 3+ | 固体所微纳楼A103 | 广泛应用于塑料、橡胶、涂料、药品、无机材料与复合材料等领域的研究开发、工艺优化与质量监控。可以获得材料的分解温度、气化速度、升华速度等信息，可以对材料进行分解动力学、热稳定性、氧化稳定性、组分分析、吸附和解吸、添加剂与填充剂影响脱水、脱酸等研究。 | 正常
229 | 固体所 | 激光粒度分析仪 | 胡晨光 | 15905605021 | Mastcrsizer3000 | 固体所微纳楼A103 | 具有高分辨率及灵敏度，适用于干湿样品（金属粉及无机粉体）的测定，量程达到0.01-3500um；可用于测量样品粒径大小；粒径分布；比表面积；样品浓度；样品径距等。 | 正常
230 | 固体所 | 荧光分光光度计 | 李明 | 13739261776 | Fluorolog-3-21，Tempro-01 | 固体所3号楼310 | 发光光谱和寿命谱 | 正常
231 | 固体所 | 紫外可见红外分光光度计 | 李明 | 13739261776 | UV3600-MPC3100 | 固体所3号楼306 | 粉末、薄膜的光吸收、透过率和漫反射光谱 | 正常
232 | 固体所 | 液相原位拉曼光谱仪 | 叶一星 | 65591320 | RXN1-785 | 固体所新材料实验楼508 | 液相原位拉曼光谱仪采用国际最先进的液相原位探头，可原位探究液相体系中固体、液体等物质分子的拉曼共振信号，主要应用于结晶化学、食品检测、药物制备、催化机理探究等领域 | 正常
233 | 固体所 | 高灵敏Zeta电位及粒度分析仪 | 叶一星 | 65591320 | 90 Plus PALS | 固体所新材料实验楼502 | 用动态光散射测量纳米级颗粒粒度分布，利用激光多普勒微量电泳法测量 zeta 电位。 | 正常
234 | 固体所 | 并行服务器集群 | 张艳革 | 65591318 | systemX3650,Power EdgeR440,R430 | 固体所新材料实验楼214 | 服务器装有VASP,LAMMPS,CASTEP,CP2K，USPEX等软件，可开展各种材料的第一性原理及分子动力学等方面的计算模拟工作。 | 正常
235 | 固体所 | 激光共焦拉曼光谱仪 | 沈薇 | 13865806360 | LabRAM HR800 | 智能所实验大楼217房间 | 激光共聚焦拉曼是基于共聚焦显微与拉曼光谱技术的高性能微区化学分析系统，其核心能力在于实现亚微米级空间分辨的化学成分无损分析与三维成像，可对样品微观区域的化学组成、晶体结构、应力分布及分子相互作用进行原位、高灵敏度表征。 | 正常
236 | 固体所 | 高性能聚焦离子束双束系统 | 沈薇 | 13865806360 | AURIGA | 智能所实验大楼101房间 | 聚焦离子束-扫描电镜双束系统（FIB-SEM）是一种集成了聚焦离子束（FIB）与扫描电子显微镜（SEM）的精密分析仪器。该系统通过离子束对样品进行纳米尺度的精确切割、刻蚀和沉积等加工，同时利用电子束对加工过程及结果进行实时、高分辨率的成像观察与分析。其主要功能包括定点截面分析、透射电镜样品制备、三维微结构重构以及微区成分分析（需配备能谱仪等附件），广泛应用于材料科学、半导体、生命科学及地质学等领域的微观结构与性能研究 | 正常
237 | 固体所 | 显微共聚焦拉曼光谱仪 | 黄竹林 | 65591923 | Renishaw inVia Reflex | 3号楼306 | 激光共聚焦拉曼是基于共聚焦显微与拉曼光谱技术的高性能微区化学分析系统，其核心能力在于实现亚微米级空间分辨的化学成分无损分析与三维成像，可对样品微观区域的化学组成、晶体结构、应力分布及分子相互作用进行原位、高灵敏度表征。 | 正常
238 | 固体所 | 热电性能测试仪 | 张建 | 13345518520 | ZEM-3 | 固体所新材料楼109 | 由高精度，高灵敏度温度可控的红外线金面反射炉和控制温度用的微型加热源构成。通过PID程序控温，采用四点法的方式精确测定半导体材料及热电材料的Seebeck系数及电导率。试样与引线的接触是否正常V-1装置可以自动检出。 | 正常
239 | 固体所 | 激光热导测试仪（LFA457） | 李地 | 13205512437 | LFA457 | 固体所新材料楼109 | 可以测试固体材料的热扩散系数，热导率。 | 正常
240 | 固体所 | 热等静压炉 | 张建 | 13345518520 | HIP630 | 固体所新材料楼109 | 通过以密闭容器中的高压惰性气体（氩气）为传压介质，工作压力可达200MPa。在高温高压的共同作用下，被加工样品各向均衡受压。故加工产品的致密度高、均匀性好、性能优异。采用热等静压技术，可以提高块体样品致密度，消除内部缺陷以及扩散连接等。温度RT-1700摄氏度：压强0-200MPa。 | 正常
241 | 固体所 | 热分析测试系统 | 李地 | 13205512437 | DSC404F3 | 固体所新材料楼109 | 测试不同种类、尺寸核能工程粉体的晶化温度、结晶度、结构转变和热稳定性。 －150-1650 | 正常
242 | 固体所 | 离子溅射喷金仪 | 孔明光 | 65591637 | k550x | 固体所三号楼102 | 用于在导电/非导电材料物质表面溅射薄导电材料，利于扫描电镜观察 | 正常
243 | 固体所 | 三重四极杆气相色谱质谱联用仪 | 付珍 | 13739263870 | TSQ Quantum XLS | 固体所3号楼509 | 测试有机物 | 正常
244 | 固体所 | 电感耦合等离子体质谱仪（ICP-MS） | 付珍 | 13739263870 | icap Qc | 固体所资源创新楼314 | 元素痕量分析、同位素分析 | 正常
245 | 固体所 | 三重四级杆液质联用仪 | 付珍 | 13739263870 | TSQ Quantum Access Max | 固体所3号楼509室 | 测试有机物 | 正常
246 | 固体所 | 原位光电化学傅立叶变换红外光谱仪 | 付珍 | 13739263870 | Nicoltis50 | 固体所资源创新楼103 | 可用于全反射（ATR）检测常规样品（粉末、溶液、块状）和原位电化学红外检测（内、外反射两种模式 | 正常
247 | 固体所 | 真空双向热压炉 | 刘旺 | 65591175 | X2T-60-23 | 材料实验楼负一层 | 固体烧结 | 正常
248 | 固体所 | 高能球磨机 | 郭丽君 | 65591191 | Pulverisette 7 | 固体所材料实验楼负一层 | 制备纳米级颗粒粉体 | 正常
249 | 固体所 | 真空双向热压烧结炉 | 谢卓明 | 65591175 | CXZY400 | 固体所材料实验楼负一层 | 双向热压烧结金属粉体，制备出高致密度的大尺寸块体材料 | 正常
250 | 固体所 | 激光显微拉曼光谱仪 | 刘变化 | 15395128960 | DXR | 智能所2楼233房间 | 材料的结构表征 | 正常
251 | 固体所 | 液相色谱-质谱联用仪 | 刘变化 | 15395128960 | 1290/6540 | 合肥智能所老楼231 | 有机化合物相对分子量测定、化学式的确定及结构鉴定 | 正常
252 | 固体所 | 全功能紫外-可见-近红外荧光光谱仪 | 刘变化 | 15395128960 | fluorolog-3 | 合肥智能所老楼231 | 稳态荧光光谱测量 | 正常
253 | 固体所 | 激光共聚焦显微镜 | 刘变化 | 15395128960 | LSM 710 | 智能所老楼207室 | 多标记固定标本的高分辨率荧光图像采集，可同时采集荧光和DIC图像 | 正常
254 | 固体所 | 同步热分析仪 | 刘变化 | 15395128960 | SDT650 | 智能所老楼233 | 测量物质的晶态转变、熔融、凝固、纯度、蒸发、吸附水及结晶水含量、升华、吸附、解吸、吸收、玻璃化转变、液晶转变、热容的变化、分解、燃烧、聚合、固化、催化反应、动力学 | 正常
255 | 固体所 | 场发射扫描电子显微镜 | 孔明光 | 65591637 | Sirion 200 | 固体所3号楼104 | 观察材料表面的微细形貌、断口及内部组织；金属镀层厚度及各种固体材料膜层厚度的测定；材料表面微区成分进行定性和定量分析，材料表面元素的面、线、点分布分析 （1）分辨率：1.5 nm（>10 kV），2.5 nm（1 kV），3.5 nm（500V）；（2）加速电压：200V—30 kV；（3）电子枪：高稳定性In-house Schottky场发射电子枪；（4）最大电子束流：22 nA。 | 正常
256 | 固体所 | 差示扫描量热仪（DSC） | 许伟 | 65592753 | Pyris Diamond | 固体所3号楼106 | 相变热分析 | 正常
257 | 固体所 | 热重分析仪（TGA） | 许伟 | 65591636 | Pyris 1 | 固体所3号楼106 | 广泛应用于塑料、橡胶、涂料、药品、无机材料与复合材料等领域的研究开发、工艺优化与质量监控。可以获得材料的分解温度、气化速度、升华速度等信息，可以对材料进行分解动力学、热稳定性、氧化稳定性、组分分析、吸附和解吸、添加剂与填充剂影响脱水、脱酸等研究。 | 正常
258 | 固体所 | 粉末X射线衍射仪 | 邵成 | 65591636 | X'Pert | 固体所三号楼110室 | （1）物相的定量和定性分析；（2）晶粒尺寸和点阵畸变分析;（3）点阵参数精确测定；（4）摇摆曲线、φ扫描及倒易空间图（5）薄膜的物相分析；（6）薄膜厚度分析；（7）非环境(高温、低温)。 | 正常
259 | 固体所 | 高分辨透射电子显微镜（HRTEM） | 许伟 | 65592753 | JEM-2010 | 固体所3号楼105 | 透射电子显微镜是以波长极短的电子波作为照明，用电磁透镜聚焦成像，具有高的分辨能力和放大倍数的电子光学仪器。透射电子显微镜是研究固态物质显微形貌、晶体结构和测量微小物体的尺寸及形貌的仪器。在材料、地矿、生物和医学等部门中广泛应用。透射电子显微镜可观察和测定的有：（1）质厚衬度像；（2）选区电子衍射和微衍射；（3）衍射衬度明场像和暗场像；（4）高分辨像；（5）晶体点阵类型和点阵常数测定；（6）微小尺寸和形状的检测；（7）电子能量散射谱分析等。 | 正常
260 | 固体所 | 物理性质测量系统 | 赵邦传,白金,林建超,宋文海,尹利华 | 65591436 | PPMS-9 | 固体所3号楼129 | 测量材料的交、直流电输运、Hall效应、I-V曲线、临界电流、热导率、Seebeck系数、热电优值、比热、各项磁学参数（振动法、扭矩法）、360°绕水平轴转动样品。 | 正常
261 | 固体所 | 磁性测量系统 | 白金,赵邦传,宋文海 | 65591436 | MPMS XL5 | 固体所3号楼129 | 测量材料的磁矩、磁化强度、剩磁、矫顽力、磁滞洄线、磁化率、及其随温度的变化，材料的居里温度、奈尔温度、磁电阻、迈斯纳效应及时效效应等。 | 正常
262 | 固体所 | 透射电镜块体制样设备 | 朱晓光,张国峰 | 65591637 | 691 601 | 固体所3号楼101 | 用于块体透射电镜样品减薄 | 正常
263 | 固体所 | SU8020场发射扫描电子显微镜 | 肖志远,张国峰 | 65591446 | SU8020 | 固体所三号楼108室 | 观察材料表面的微细形貌、断口及内部组织；金属镀层厚度及各种固体材料膜层厚度的测定；材料表面微区成分进行定性和定量分析，材料表面元素的面、线、点分布分析。 | 正常
264 | 固体所 | 薄膜X射线衍射仪 | 邵成 | 65591636 | X‘Pert | 固体所 | （1）物相的定量和定性分析；（2）晶粒尺寸和点阵畸变分析;（3）点阵参数精确测定；（4）摇摆曲线、φ扫描及倒易空间图（5）薄膜的物相分析；（6）薄膜厚度分析；（7）非环境(高温、低温)。 | 正常
265 | 固体所 | 场发射透射电子显微镜(G2 F20) | 肖志远,朱晓光,张国峰 | 65591446 | Tecnai G2 F20 | 3#109 | 主要用于无机材料微结构与微区组成的分析和研究，仪器的功能包括：电子衍射：选区衍射、微束衍射、会聚束衍射成像：衍衬像（明、暗场像）、高分辨像 (HREM)、扫描透射像（明场像、环状暗场像、Z-衬度像）微区成分：EELS和EDS能谱的点、线和面分析 微区化学：EELS的元素价态、化学键、配位结构和电子结构分析 | 正常
266 | 固体所 | 原子力显微镜 | 邵成 | 65591636 | NX10 | 固体所三号楼314 | 请自备探针。主要用于材料的形貌、粗糙度测试；样品的介电/压电性能，电荷分布，表面电势及功函数；磁性能，磁筹分布。 | 正常
267 | 固体所 | 材料电磁参数测试系统 | 叶一星 | 65591320 | 3674G | 固体所新楼320 | 可实现材料复介电常数、复磁导率等参数测试 | 正常
268 | 固体所 | 比表面积及孔径分析仪 | 张国峰 | 65591446 | Autosrb-iq-cx | 固体所3#106 | 用来测定固体粉末的比表面积、孔径分布、孔容量。 | 正常
269 | 固体所 | 微分电化学原位表征系统 | 付珍 | 13739263870 | QAS100-D | 固体所资源创新楼102 | 适用同位素标记实验，光催化，电催化，扣式电池反应产物原位质谱测试，检测产物质量数为1-100 amu。 | 正常
270 | 固体所 | 纳米光谱测量系统（拉曼- AFM联用） | 付珍 | 13739263870 | XploRA Nano | 固体所资源创新楼102 | 配置532 ，638，785nm激光器，AFM模块配备接触式，半接触式等探针，具有独立反馈激光光路，允许可见及近红外区域的TERS，荧光或近场成像测量。 | 正常
271 | 固体所 | 高温高压下热导率原位测量系统 | 苏付海 | 65597015 | HF2LI | 交叉科研楼，南楼1楼东侧 | 该仪器集成了金刚石对顶砧高压、脉冲激光加热、飞秒泵浦-探测反射/吸收光谱、瞬态宽带光谱等多个模块，可实现高温、高压极端条件下的热导率、光生载流子弛豫时间、相干声子谱等物性原位表征。主要参数包括压力最高达150 GPa、温度最高3500 K、时间分辨率小于100 fs、光谱范围覆盖可见至红外波段。 | 正常
272 | 固体所 | 实时电学/拉曼光谱联用传感器原位测试装置 | 张洪文,魏懿 | 65596305 | 自研 | 固体所微纳楼A211 | 集成雷尼绍(Renishaw) inVia显微共聚焦拉曼光谱仪和Instech原位测试台，可以实时测量材料的电学响应和拉曼光谱，解析分子与材料表面的相互作用。 拉曼光谱：532 633 785 nm三波长，集成动态追踪系统和样品臂。 电学原位台：四探针系统，平台温度控制为：低温（液氮）—800℃，控温精度0.1℃。 | 正常
273 | 固体所 | 强磁场下脉冲激光沉积系统 | 白金 | 18756905247 | HM-PLD-1 | 固体所新材料楼313房间 | 用于强磁场条件下，脉冲激光沉积薄膜 | 正常
274 | 固体所 | 高温高压大腔体压机 | 尹利华 | 65591439 | LP1000-540 | 固体所新材料实验楼负一层 | 高温高压条件下合成新材料 | 正常
275 | 固体所 | 高压单晶生长炉 | 尹利华 | 65591439 | HKZ | 固体所3号楼131室 | 高温高压条件下生长单晶材料 | 正常
276 | 智能所 | 低压实验舱 | 刘友江 | 18096640223 | IMS-1 | 智能所老楼 | 主要开展仪器低气压实验，可控压强范围0.1kPa~大气压，腔内尺寸为60cm*140cm，带观察窗可以实时观察实验现象，带高低压引线接口 | 正常
277 | 智能所 | 高场不对称波形离子迁移谱 | 刘友江 | 18096640223 | FAIMS-1 | 智能所老楼 | 用于现场毒害危险品的快速检测；石油化工等重点行业VOCs的监测。 检测灵敏度范围：30ppb~10ppm；检测速度：小于30s；检测对象：化学毒剂、VOCs等 | 正常
278 | 智能所 | 多功能单轴电动转台 | 张瑞 | 18096640223 | TD-320 | 智能所老楼109实验室 | 核心功能是作为精密测试设备，产生标准的位置、速率及摇摆等运动激励，主要为惯性导航系统的元器件提供定位和速率基准，用于其静态测试、标定及动态性能评估 | 正常
279 | 智能所 | 单轴无磁转台 | 张瑞 | 18096640223 | 非标定制 | 老楼405实验室 | 主要用于在无磁干扰环境下产生精确的角度位置和速率运动，为磁罗盘、磁力仪等对磁场敏感的惯性器件提供标定和测试基准。 | 正常
280 | 智能所 | 超快原子力与全内反射显微镜联用系统 | 孙智涌,张强 | 15855196055 13723944087 | Ultraspeed 2 | 中科院智能所新楼 | 该系统结合了超快原子力显微镜的亚纳米级形貌成像功能与全内反射显微镜的荧光标记观测能力，能够在高时空分辨率下，同时获取样品的物理结构信息和化学组分信息 | 正常
281 | 智能所 | 彩色多普勒超声诊断仪 | 张强,孙智涌 | 15855196055 13723944087 | Sigma VET | 中科院智能所新楼312 | 主要用于实时显示人体器官的二维结构图像，并叠加彩色编码的血流方向与速度信息，从而无创地对组织形态及血液循环状态进行综合诊断。 | 正常
282 | 智能所 | 高内涵细胞成像分析系统 | 王鹏,孙曼曼 | 18801513115 | CellInsightCX5&1260Infinity&ECOS FL AUTO | 综合实验楼南楼504 | 高内涵细胞成像分析系统可以对细菌、真菌及动物细胞进行高效的观察和分析，通过对复杂生物催化剂细胞形态和荧光进行实施在线监控，分析细胞形态与代谢产物产量之间的关系，发掘高效复杂生物催化剂的形态特征。研究各种培养条件对细胞形态、生长、代谢的影响规律，明确影响细胞形态的关键因素，为下一步的形态代谢控制提供依据。通过对分子改造后大量突变体的形态图像进行信息比对，实现基于形态及荧光差异的高效复杂生物催化剂的甄别和筛选。同时可进行MC检测。 | 正常
283 | 智能所 | 显微注入设备 | 刘会,王丽 | 18949873529 | MN153 Q Rs2rR&Mini HD9&DYCE-40C | 综合实验楼南楼504 | 在显微镜下操作的微量注入技术，可精确的将细胞某一部分（如细胞核、细胞质或细胞器）或外源物质（如外源基因、信使核糖核酸、蛋白质等）注射到酵母、丝状真菌等微生物细胞内，构建多基因、多酶系改造的重组微生物，用于精细型复杂生物催化剂系统的高效创建。 | 正常
284 | 智能所 | 生物体系液固分离设备 | 赵根海,赵根海 | 18949873529 | Optima XE-100 | 综合实验楼南楼504 | 开展生物体系液固分离效率研究，通过密度梯度介质溶液、离心力、离心时间等因素考察，研究核酸、亚细胞器、复合蛋白质等不同组份的分离规律，获得高纯度的生物大分子物质，为显微注入提供高质量材料。同时从生物反应体系中精确分离蛋白质类物质，用于精细型营养化学品的生物制备。 | 正常
285 | 智能所 | 多级多联激流式灌注生物反应器 | 王晗,朱浩东 | 18949873529 | Bioflo120&Bilflo415&2900M | 安光所综合实验楼南楼504 | 多级、多联、激流式灌注生物反应器能够针对动物细胞、细菌及真菌的不同培养要求进行高效率的过程优化。在创建精细型复杂生物催化剂系统的过程中，能够针对检测及分析得到的几十个生理生化参数，给出实时、在线、级联式的调控方案。能够结合上游菌种改造结果及生物信息学、代谢组学的分析结果，获取到培养生物的代谢状态、放大培养的限制条件，为上游菌种改造提供参考，也为后续的生物产品扩大培养提供理论依据 | 正常
286 | 智能所 | 分子改造设备 | 刘会,朱浩东 | 18949873529 | CobasZ480&PolyAuto 8 | 综合实验楼南楼503 | 1.可用于合成普通方法难以获取但具有很大应用潜力的基因、RNA、荧光探针等，优化异源表达基因序列及基因修饰，合成速度快，操作便捷；2.可通过基因片段、基因调控网络、细胞工厂的人工设计与合成，实现精细型复杂生物催化剂系统的高效创制； 合成系统合成短链片段，扩增检测系统连接片段形成长链基因并进行检测，可用于合成PCR、酶切等普通方法难以获取但具有很大应用潜力的功能基因、人工染色体、RNA、荧光探针等，优化异源表达基因序列及基因修饰，结合显微注入等转化手段改善精细型复杂生物催化剂的合成能力和催化效率；通过基因片段、基因调控网络、细胞工厂三个层面的人工设计与合成，实现高值生物化学品合成代谢的高效定向改造。 | 正常
287 | 智能所 | 高压半制备液相色谱仪 | 王丽,王丽 | 18949873529 | LC-16P | 综合实验楼503 | 主要用于在高压条件下快速分离混合物中的目标组分，既能进行定性定量分析，又能实现毫克到百毫克级的样品纯化制备。 | 正常
288 | 智能所 | 定氮检测系统 | 刘会,王晗,朱浩东 | 18949873529 | Kjeltec 8200 | 综合实验楼南楼503 | 定氮检测系统利用凯氏定氮法，通过对样品进行消解、蒸馏与滴定等步骤，来精准测定其总氮含量，并据此换算为蛋白质等成分的含量。该检测方法在农业、食品、饲料、环境监测及材料科学等领域应用广泛，常用于评估样品营养价值或进行质量控制 | 正常
289 | 智能所 | 激光粒度仪 | 冯慧云,邵利荣 | 18949873529 | Bettersize 2600 | 智能所交叉科研楼北楼902 | 主要基于激光散射原理，快速测量颗粒的粒径分布并输出D10、D50等统计参数，广泛适用于粉末、乳液、喷雾等多种样品的粒度分析。 | 正常
290 | 智能所 | 紫外分光光度计及扩散皿 | 严胜男,汤才国 | 18949873529 | ScanDrop100 | 交叉科研楼北楼705 | 紫外分光光度计用于通过测定物质对特定波长光的吸收来进行定量或定性分析，而扩散皿则用于在密封环境中实现气体的扩散、吸收与分离，以测定挥发性组分的含量。 | 正常
291 | 智能所 | 机器人及机器人传感器分析测试系统 | 曹会彬,江曼,徐虎 | 18949873529 | 研制 | 智能机械研究所 | 该仪器主要实现多维力传感器的标定、验证以及解耦等多项功能。 | 正常
292 | 智能所 | 高低温试验箱 | 曹会彬,徐虎 | 18949873529 | AFL-PTH-100L | 智能机械研究所 | 实现高温、低温、温变速率可控的循环交变环境模拟，能够对产品、元器件、传感器及材料进行高低温储存、耐温老化、温度循环、可靠性及稳定性考核 | 正常
293 | 智能所 | 单粒子微束细胞定位辐射装置 | 陈连运,陈连运 | 18949873529 | CAS-LIBB | 生物楼 | 最低可发射单个离子，对单个细胞、拟南芥种子等微小样品进行定点辐照；精确控制辐照离子数目；在大气自然环境中辐照；自动扫描辐照。 | 正常
294 | 智能所 | 离子束生物工程装置 | 刘新海,陈连运 | 18949873529 | IBBe-Device | 生物楼 | 对植物种子、微生物、藻类等多种材料进行离子注入，通过基因诱导、细胞损伤和修复等方法对种子进行改良，获得性状优良的种子；无机材料的离子注入。 | 正常
295 | 智能所 | 傅立叶变换近红外光谱仪 | 刘斌美,徐琢频 | 18949873529 | BURUKER MPA | 综合楼南楼406室 | 精确无损检测作物种子成分含量，如水份、蛋白质、淀粉、脂肪等；检测饲料中纤维素、木质素、灰分等；测定化肥中的缩二脲及水份等；用来区分谷物的新陈度、种子的真伪以及活力等。 | 正常
296 | 智能所 | 荧光定量PCR仪 | 袁航,袁航 | 18949873529 | STEPONE | 综合实验楼313 | 是一种新的核酸定量技术，在PCR反应体系中键入荧光基团，利用荧光信号积累实时监测整个PCR进程，最后通过标准曲线对未知模板进行定量分析的仪器。可对一些微量样品进行检测。 | 正常
297 | 智能所 | 化学发光成像仪 | 王军,袁航 | 18949873529 | FLUOR-CHEM E | 综合楼南楼313 | 系统独具该领域最高的灵敏度和分辨率，顶级技术专门设计的冷CCD，和大广角镜头的光学技术，简单的触摸屏控制，触碰之间可以轻松的得到高灵敏度的化学发光检测，FluorChem E新颖的图像软件提供文件通道，使得用户可以方便地通过网络设备进行数据交换。 | 正常
298 | 智能所 | 时间相关单光子计数系统 | 陈连运,陈连运 | 18949873529 | LifeSpec-Ⅱ-ps | 技术生物所生物楼 | 采用时间相关单光子计数技术（TCSPC），可探测时间分辨荧光光谱，包括荧光寿命、多组分含量等分析功能。时间分辨精度50ps。 | 正常
299 | 智能所 | 极弱荧光检测系统 | 陈连运,陈连运 | 18949873529 | SR500i | 生物楼 | 系统包括高灵敏CCD、高清荧光显微镜、单色仪和光谱仪等仪器，用于拍摄样品荧光图像、检测样品荧光光谱，CCD量子效率90%，光谱仪波长范围200-1000nm。 | 正常
300 | 智能所 | γ射线辐照仪 | 刘新海,袁航,陈连运 | 18949873529 | BIOBEAM GM2000 | 综合实验楼106室 | 产生γ射线光子 | 正常
301 | 智能所 | X射线辐照仪 | 刘新海,袁航,陈连运 | 18949873529 | X-RAD 320 | 综合实验楼106室 | 产生X射线光子 | 维修
302 | 智能所 | 荧光光谱仪 | 邵长胜 |  | FL0812M021 | 综合楼510 |  | 正常
303 | 智能所 | 红外光谱仪 | 邵长胜 |  | ALPHA-T | 综合楼510 |  | 正常
304 | 智能所 | 精密数控慢走丝线切割机床 | 骆栋栋,谢颖,沈林美 | 18949873529 | CUT200P | 江苏常州 | 利用连续移动的细金属丝作为工具电极，在数控系统控制下通过脉冲火花放电对工件进行高精度、高表面质量的切割加工，尤其适用于硬质合金、模具钢等难切削材料的复杂形状零件制造。 | 正常
305 | 智能所 | 双目视觉仪 | 骆栋栋,谢颖 | 18949873529 | 定制 | 先进制造技术研究中心 | 通过两个同步采集图像的摄像头模拟人眼立体视觉，能够计算场景中物体的深度信息和三维空间坐标，主要用于机器人导航、尺寸测量、障碍物检测及三维重建等场景。 | 正常
306 | 智能所 | 面阵/线阵视觉检测仪 | 骆栋栋,沈林美,谢颖 | 18949873529 | 定制 | 先进制造技术研究中心 | 通过面阵相机获取二维平面图像或线阵相机对连续运动物体进行逐行扫描，实现对产品表面缺陷、尺寸精度及装配定位的高速、高精度自动检测，广泛应用于工业流水线质量控制和连续幅面材料检测。 | 正常
307 | 智能所 | 电磁振动试验台 | 李彬 | 18949873529 | I532M | 智能所常州中心一楼108室 | 该设备主要用于机械振动和噪声的测试，材料和结构系统疲劳和可靠性检验。 | 正常
308 | 智能所 | 减振器实验台 | 李彬 | 18949873529 | SUNS 890-50 | 智能所常州中心一楼108室 | 该设备主要用于减振器及材料在较高负载和速度下的耐久和动态性能测试。 | 正常
309 | 智能所 | 材料动态粘弹性测试仪 | 李彬 | 18949873529 | DMA850 | 智能所常州中心一楼109室 | 该设备主要用于研究不同温度、频率条件下材料的力学参数，包括储能模量、损耗模量、松弛/蠕变特性等，为进一步开发材料的应用系统提供支持。 | 正常
310 | 智能所 | 旋转流变仪 | 李彬 | 18949873529 | DHR2 | 智能所常州中心一楼109室 | 该设备主要用于表征磁流变液体的流变性能，以及磁场对复合材料性能的影响。 | 正常
311 | 智能所 | 旋转镀膜机 | 李彬 | 18949873529 | CEE-200CBX | 智能所常州中心一楼1105 | 该设备主要用于在不同基材表面进行高精度高效镀膜。 | 正常
312 | 智能所 | 高效液相色谱仪 | 张慧兰 | 13035069583 | Ultimate 3000 | 交叉科研楼北楼7楼精密仪器室 | 主要用于分析高沸点不易挥发的、受热不稳定的和分子量大的有机化合物，根据混合物中各组分的分配系数不同，达到分离各组分的目的，对物质进行定性，定量。具有高分辨率,高灵敏度等特点。 | 正常
313 | 智能所 | 实时荧光定量PCR仪 | 张慧兰 | 13035069583 | LightCycler 96 | 交叉科研楼北楼7楼精密仪器室 | 用最简单的方式获得 qPCR 结果 触摸屏，简单易用的软件，MIQE标准的实验数据 支持SYBR Green染料法，水解探针法，HRM检测 内置经典的绝对定量，相对定量和终点法，基因分型分析方法，并支持PCR扩增效率修正 | 正常
314 | 智能所 | 网络服务器 | 李华龙 | 19392861060 | 磁盘阵列 DELL EqualLogic PS6100X | 智能所老楼六楼机房 | windows云系统，用于windows系统网络、编程等临时测试服务，Intel® Gold 6248CPU，4g内存，50g存储 | 正常
315 | 智能所 | 计算工作站 | 李华龙 | 19392861060 | DELL Precision T7610 | 智能所老楼六楼机房 | 用于科学计算及深度学习训练等任务，1080Ti显卡 | 正常
316 | 强磁场 | 脉冲激光沉积系统02 | 陈峰 | 13339194890 | PLD-450/KrF准分子激光器 | 交叉科研楼南楼328 | 可生长质量优异的单晶外延薄膜、压电薄膜、铁电薄膜、热电薄膜、金属和化合物薄膜电极、半导体薄膜等；同时可精确控制外延生长薄膜的厚度，范围几纳米~八百纳米左右；极限真空度<6.67×10-6Pa；生长温度最高可达800°C；准分子激光器波长为248nm。 | 正常
317 | 强磁场 | Helios G4 UX | 王宁 | 15856993065 | Helios G4 UX | 强磁场中心交叉科研楼南104 | 通过电场加速电子或者离子束辐照样品后，探测得到的二次电子信息等来实现纳米级扫描电子书或离子束成像，利用强电流离子束对表面原子进行剥离已完成微、纳米级表面形貌加工。 | 正常
318 | 强磁场 | 脉冲激光沉积系统03 | 郝林 | 15205511390 | QMEPLD-S | 交叉科研楼南楼322 | 可生长质量优异的单晶外延薄膜、铁电薄膜、半导体薄膜以及各种组分的超晶格薄膜等；同时可精确控制外延生长薄膜的厚度，范围几纳米~八百纳米左右；主腔极限真空度约为10-7Pa；生长温度最高可达800℃；准分子激光器波长为248nm。 | 正常
319 | 强磁场 | 服务器集群 | 郝宁,朱相德 | 13637064096 | DELLEMC PowerEde M640 | 强磁场中心四楼428对面机房 | 高性能运算 | 正常
320 | 强磁场 | 600M宽腔固体核磁共振谱仪 | 喻志武 | 65595617 | AVWBIII600 | 强磁场中心一楼大厅 | 各种固体功能材料的微观结构研究。主要通过检测材料中的原子核共振位移变化，在原子分子水平上获得材料的微观结构、动力性质和结构功能方面的多种信息。 | 正常
321 | 强磁场 | 7T材料制备系统 | 冯启元 | 15256590673 | 自行研制 | 强磁场中心一楼大厅 | 1、可在匀强磁场下进行水热合成反应； 2、可在梯度磁场下进行水热合成反应； 3、可对材料进行加磁热处理。 | 正常
322 | 强磁场 | 12T低温磁力显微镜 | 孟文杰 | 18256004940 | 自研（HE-3-TLSUHV-STM/LH-12T-78)） | 强磁场中心一楼大厅 | 1.可对物质进行微观形貌表征； 2.可测量样品局域磁畴结构，通过调节温度、磁场以及通电流等调控磁有序演变及相分离等； 3.可测试的样品包括薄膜、晶体、二维材料等，特别可测量少层薄膜的微弱磁信号； | 正常
323 | 强磁场 | STM/MFM系统 | 冯启元 | 15256590673 | 自行研制 | 中科大物质楼B楼810 | MFM功能：可对样品进行表面形貌及磁结构表征，可测试的样品包括薄膜、晶体、二维材料、微米级小器件等。可在强磁场、低温环境下对样品选定区域进行连续变温变场成像测量，且灵敏度极高，能测量仅几个原子层厚度的样品。 STM功能：可对样品进行原子分辨率形貌测量及隧道电流谱测量。配备离子泵，真空可到10-9 Torr，可实现样品的超高真空解离和实现样品表面的离子束轰击清理。 | 正常
324 | 强磁场 | 9T 综合物性测试系统 | 凌浪生 | 13865517271 | 9TM-SVM-20 | 强磁场214室 | R-T R-H HaU I-V | 正常
325 | 强磁场 | 双工位真空封管系统 | 韩玉岩 | 13966745646 | KT-2ZF;605TH | 强磁场中心材料部小平房 | 1.单晶制备过程利用将原材料装进石英管，抽真空后利用氢氧焰对石英管进行密封操作； 2.样品密封保存：实验样品怕接触空气，可以将其装到石英管中抽真空，并利用氢氧焰对石英管进行密封来保存样品。 | 正常
326 | 强磁场 | 脉冲式电子顺磁共振谱仪 | 张志涛 | 13856953907 | EPR100 | 强磁场中心A6楼 | （1）X波段连续波电子顺磁共振EPR测量； （2）X波段脉冲式电子顺磁共振EPR测量； （3）X波段激光瞬态电子顺磁共振EPR测量； （4）可实现液氦变温测量； （5）可实现原位光照测量； （6）可实现角分辨测量； | 正常
327 | 强磁场 | 12T超导磁体物性测量系统 | 邹优鸣,许锡童 | 13966664824 | C-MAG VARI-12 MGHS-PT | 中国科学院合肥物质院强磁场中心207室 | 提供12T磁场环境，通过不同样品杆实现R-T、R-H、热电势、能斯特效应、磁力显微成像等多种物性测量 | 正常
328 | 强磁场 | X射线衍射仪 | 许锡童,邹优鸣 | 18810522384 | MiniFlex600 | 科学岛交叉楼南101 | 主要功能为单晶、多晶、粉末样品晶体结构分析，常用于确定物相和晶体质量 | 正常
329 | 强磁场 | 磁场下磁光Kerr系统 | 李柏霖 | 13815863766 | 飞秒超快激光器和低温恒温器 | 交叉科研楼南楼113室 | 1.可探测物质磁光克尔效应，测试克尔旋转角。 2.可测试磁滞回线，分析磁畴结构。 3.可对样品局部微小区域的磁结构探测。 可时间分辨研究磁结构与磁场、温度等条下的动力学过程。 | 正常
330 | 强磁场 | 脉冲激光沉积系统01 | 刘鑫宇 | 18325588721 | PLD-203S | 交叉科研楼南楼428室 | 1.可精确控制生长纳米尺寸的氧化物薄膜。 2.可在高温下生长，通过控制电柜实现自动和手动控制。 | 正常
331 | 强磁场 | 变温变场下太赫兹时域光谱测量系统 | 丁娜 | 15056961461 | C-Fiber 780 | 强磁场中心一楼光学实验室 | 可以测量变温变磁场下的透射式太赫兹时域光谱，通过分析时域谱，可以获得： 1.可探测物质低能激发态。 2.可测试太赫兹时域光谱，从频谱上分析共振吸收峰。 3.可无接触探测半导体材料的太赫兹电导率。 | 正常
332 | 强磁场 | CRAIC显微分光光度计和高速微型光谱仪 | 刘鑫宇 | 18325588721 | 20/30PV | 交叉科研楼南楼113室 | 1.可对物质进行显微光学成像； 2.可测量样品微区的透射、反射光谱； 3.可测试的样品包括薄膜、晶体、二维材料、液体等。 | 正常
333 | 强磁场 | 宽温度范围光学显微系统 | 李柏霖 | 13815863766 | BX53M,HCS421VP,HCS21GXY | 交叉科研楼南楼113室 | 1.可进行磁性材料光学磁畴显微观测； 2.可进行二维材料的显微观测； 3.可透反射光学成像； | 正常
334 | 强磁场 | WITec 拉曼-荧光显微镜 | 吴腾腾 | 13003098239 | WITec Alpha 300R | 强磁场中心一楼磁体大厅 | 1.激光激发下的拉曼光谱、荧光光谱 2.拉曼成像、荧光成像 3.动态光谱检测 4.偏振拉曼光谱、角依赖极化拉曼光谱 5.变温变磁场条件下的光谱检测 | 正常
335 | 强磁场 | Helios Nanlab 600i | 王宁 | 15856993065 | Helios Nanlab 600i | 强磁场中心交叉科研楼南103 | 微纳加工及材料形貌与成分分析 | 正常
336 | 强磁场 | 超导量子磁性测量仪 | 秦永亮 | 13695602232 | MPMS-175 | 强磁场 214室 | 超导量子磁性测量仪系统可对多种材料在低温强磁场下进行高精度的交直流磁学测量，并可今后升级低温、高压、样品旋转等特殊磁学测量研究。可广泛应用于材料科学、物理学、化学、电子学、电导体地质学等领域。 | 正常
337 | 强磁场 | 洛伦兹透射电子显微镜 | 王宁 | 15856993065 | FEI F200X G2 | 交叉科研楼南105 | 原位电场、磁场和热场等条件下高分辨结构成像、扫描高分辨结构成像、EDS元素能谱分析、洛伦兹磁成像、电子全息磁成像等。 | 正常
338 | 强磁场 | 低温无液氦超导磁体（PPMS） | 宁伟 | 13721048838 | DYNACOOL | 强磁场中心206 | 磁场范围：0-14T，扫场速率：≤120 Oe/s 温度范围：0-400K，变温速率：≤15 K/min 角度范围：0-380度，转角速率：≤3度/s | 正常
339 | 强磁场 | 小型台式无掩膜光刻机 | 朱相德 | 13637064096 | MicroWriter ML3 | 强磁场中心交叉科研楼南215 | 通过开启灯光发出紫外线，将掩模板的图像信息转移到涂有感光物质的表面上，进行大面积的微米量级精度的材料加工。 | 正常
340 | 强磁场 | 极低温无液氦超导磁体 | 牛群 | 18420139105 | Oxford-12T | 强磁场中心212 | 多功能电学测量，I-V曲线测量，霍尔系数测量，磁电阻测量，提供低温和磁场测试环境。 | 正常
341 | 强磁场 | 电子束蒸发与电阻蒸发复合镀膜系统 | 朱相德 | 13637064096 | DZS-500 | 强磁场中心一楼大厅 | 本仪器主要通过电子束蒸发及电阻蒸发这两种形式，在高真空条件下蒸镀高质量的纳米级厚度的金属（金、钛、铬等）薄膜。 | 正常
342 | 强磁场 | 500兆液体核磁共振谱仪 | 李云燕 | 17755119616 | AVANCE III 500MHz/54mm | 强磁场一楼磁体大厅 | 生物大分子核磁共振波谱测试 | 正常
343 | 强磁场 | 600兆液体核磁共振谱仪 | 李云燕 | 17755119616 | AVANCE III 600MHz/54mm | 强磁场一楼磁体大厅 | 生物大分子核磁共振波谱测试 | 正常
344 | 强磁场 | 倒置荧光生物显微镜 | 马坤 | 18110916170 | DMI4000B | 交叉科研楼南楼728室 | 配置汞灯照明系统，可对离体培养的细胞组织进行可见光范围和荧光（紫外、蓝光、绿光激发滤片）范围的观察，另配有CCD拍照系统和图像分析系统，可对观察到的图像进行采集和分析，用于研究细胞内物质的吸收、运输、化学物质的分布及定位等。 | 正常
345 | 强磁场 | 高速冷冻离心机 | 李红 | 13645518118 | AvantiJ-26SXP | 交叉科研南楼6楼设备平台 | 1.硫酸铵蛋白沉淀；2.叶绿体；3.蛋白酶筛选；4.杆状病毒；5.核糖体/亚基；6.纳米颗粒/纳米金；7.线粒体；8.外质体；9.质膜；10.病毒载体（腺病毒/慢病毒等） | 暂时停用
346 | 强磁场 | 快速纯化液相色谱系统 | 李红 | 13645518118 | AKTA pure | 交叉科研楼南楼730室 | 快速纯化从微克到克水平的蛋白、肽和核酸等目标产物 | 正常
347 | 强磁场 | 9T无液氦超导磁体低温物性测试系统 | 曹亮 | 13721053632 | TeslatronPT-9T | 小白房127 | 本系统为无液氦9T低温物性测试系统：磁场范围为0～±9T，扫场速率为0～0.5T/minute；温度范围为1.5K～300K；样品腔尺寸为50mm；普通样品杆和旋转样品杆各一根。 主要功能：可用于低温和磁场下材料物理性能的研究，如电输运和热力学的物性测量。 | 维修
348 | 强磁场 | 超高真空分子束沉积系统 | 曹亮 | 13721053632 | Cubic MBE | 交叉科研楼南319 | 仪器描述：腔体极限真空1x10-9torr，配备快速进样室(load lock)，在不暴露大气的条件下实现样品的传输; 石英晶体膜厚仪，用于薄膜沉积速率的测量；高温蒸发源三个，温度范围100 ～ 1100℃/1500℃/2000℃ (扩展接口6个)。样品架加热温度25~600℃。样品架设计有掩模卡槽用于掩膜的原位更换。 功能： (i)样品的真空退火。 (ii)配备多个蒸发源，可用于有机分子薄膜的制备、金属（氧化物）薄膜的制备及器件金属电极的蒸镀。 (iii)自旋电子学器件的原位制备。 (iv)系统可与多种高真空分析系统(光电子能谱、扫描隧道显微镜)连接，用于薄膜原位生长及表征。 | 正常
349 | 强磁场 | 低温真空多场耦合物性测试系统 | 曹亮 | 13721053632 | SRDK-101D/CNK-11C | 交叉科研楼南319 | 磁场范围为0～±1T；温度范围为4K～300K；样品腔尺寸为50mm。真空10-5mbar。405nm激光器。 主要功能：低温和真空环境下，电阻对磁场和光场的响应。霍尔测量。 | 正常
350 | 强磁场 | BD流式细胞分选仪 | 姚黎明,刘赟 | 13855156136 | ARIAIII | 综合楼南313 | 对细胞（或微粒）的物理、生理、生化、免疫、遗传、分子生物学性状及功能状态等进行定性或定量检测。 | 维修停用
351 | 强磁场 | 动态光散射纳米粒度仪 | 刘赟 | 13856035886 | Zetasizer Nano-ZSE | 综合楼南313 | 技术参数：1、 粒径检测 测量范围：0.3 nm - 10.0 μm（直径）； 最小样品量：12 μL ；浓度范围： 0.1 ppm - 40% w/v 2、 Zeta电位 测量范围：> +/- 500 mV；最小样品量：20 μL；最高样品浓度：40% w/v 3、 分子量 分子量范围：342 - 2×107 Da。 功能：颗粒粒度分析、zeta电位测定、分子量测定 | 正常
352 | 强磁场 | 多用途物性测量系统（悬臂梁力矩测磁学） | 王宁 | 15856993065 | Q120150443 | 强磁场实验大厅 | 微纳样品的磁性力学表征 | 正常
353 | 强磁场 | 超高压、极低温和磁场条件下多功能物性测量系统 | 周永惠 | 18326096949 | C-mag Vari-9T | 交叉科研楼南627 | 用于表征材料高压下的各种物性，包括： 1.电阻曲线，磁阻曲线，Hall电阻曲线 2.交流磁化率曲线 3.I-V曲线 | 正常
354 | 强磁场 | 真空低温探针台 | 张发培 | 13966748701 | Lakeshore TTPX | 交叉科研楼北1201 | 对于材料和仪器进行变温（和变气氛）的电学特性(如I-V)和光电特性测量、发光二极管（LED）、场效应晶体管（FET）等半导体器件的参数测量、材料介电特性以及RF特性测量等。适用的材料包括有机（和无机）半导体、纳米线（和纳米管）、量子点，分子电子材料、薄膜材料等。特别适合对微小（亚毫米-微米）器件和器件阵列样品进行快速、准确和无损的测量。 | 检修
355 | 强磁场 | 分析型流式细胞仪 | 纪新苗 | 15255131756 | 贝克曼cytoflex | 交叉科研楼南楼829室 | 流式细胞仪：2激光4色检测能力，激光器488nm和激光器638nm，激光器488nm：蓝色激光，50mw,光斑大小5um*80um，检测器荧光通道：525/40 BP通道和585/42 BP通道、690/50 BP通道; 激光器638nm：红色激光，50mw,光斑大小5um*80um，检测器荧光通道：660/20 BP通道 主要用于：周期，凋亡，细胞标记分析，免疫亚群分析 | 正常
356 | 强磁场 | 10T 100mm混合超导磁体 | 张磊 | 13965093364 | XSMT-10T100mm | 交叉科研楼南楼818室 | 蛋白质曝磁处理，细胞曝磁处理，线虫曝磁处理，小鼠曝磁处理，鸽子曝磁处理 | 正常
357 | 强磁场 | 转盘激光共聚焦活细胞检测显微镜系统 | 纪新苗 | 15255131756 | SpinSR10 | 交叉科研楼南楼820室 | 实时动态观察检测细胞的形态定位，立体结构和动态变化，提供定量荧光测点和图像分析 | 暂停使用
358 | 强磁场 | 生物样品磁性测量系统 | 张磊 | 13965093364 | MPMS3 | 中科院强磁场212室 | 进行蛋白质、DNA、细胞、组织和模式动物等生物样品的磁性测量。 | 正常
359 | 强磁场 | 实时荧光定量PCR仪 | 赵国平 | 15856962856 | LC96 | 科学岛安光所综合南楼604 | 对核酸靶标进行灵敏特异性检测和定量分析 | 正常
360 | 核能安全所 | 高温液态金属（铅铋）实验装置 | 孙陆军 | 15105692730 | 研制 | 核安全所K楼一楼试验大厅 | 液态金属铅铋材料平台 | 正常
361 | 核能安全所 | 电子式蠕变持久试验机 | 刘静 | 13856015923 | GWT2504/ CMT504-B1 | 核安全所M楼 | 金属材料单轴拉伸蠕变持久实验 | 正常
362 | 核能安全所 | Instron万能实验拉伸机 | 孙陆军 | 15105692730 | 3369 | 核安全所K楼K106实验室 | 材料拉伸试验 | 正常
363 | 核能安全所 | 场发射扫描电子显微镜 | 曹振亚 | 18356517550 | ∑IGMA | 核安全所B115 | 材料的微观组织观察和元素成分分析等 | 正常
364 | 核能安全所 | 示波冲击韧性试验机 | 孙陆军 | 15105692730 | CEAST 9350 | 核安全所K楼K106实验室 | 材料标准试样冲击测试 | 正常
365 | 核能安全所 | 透射电子显微镜 | 曹振亚 | 18356517550 | FEI Tecnai G2 F20 | 核安全所B117 | 材料形貌、结构及元素成分分析 | 正常
366 | 核能安全所 | 热等静压机 | 孙陆军 | 15105692730 | QIH-15 | 核安全所M楼热等静压室 | 热等静压成型、材料工艺 | 正常
367 | 核能安全所 | 蠕变实验系统 | 刘静 | 13856015923 | RJ-50 | 核安全所M楼 | 金属材料单轴拉伸蠕变实验 | 正常
368 | 核能安全所 | 超高速热工旋转装置 | 孙陆军 | 15105692730 | 自主研制 | 核安全所K楼一楼试验大厅 | 开展材料在超高速铅铋环境下的腐蚀试验 | 正常
369 | 核能安全所 | 铅基堆换热器破口事故安全实验回路 | 黄望哩 | 17756590242 | 自研 | 核安全所K楼一楼试验大厅 | 1）铅基堆SGTR事故下核心现象的响应特性监测（瞬态压力、温度等） 2）铅基堆安全模拟分析程序的开发及验证 3）铅基堆SGTR事故预防和缓解措施可行性与合理性研究 | 正常
370 | 核能安全所 | 高性能计算平台 | 霍前超 | 18949896100 | x240 | 核安全所C101 | 可实现千核级并行计算，并扩展建设核设计软件云平台，具有在线申请计算资源、提交计算作业、查看计算结果等功能 | 正常
371 | 核能安全所 | 氩气保护激光焊接系统 | 姜华磊,李刚 | 15856930765 | 非标定制 | 核安全所总部C105 | 在氩气保护环境下，通过激光束实现同种材料、异种材料和难熔材料的薄壁精细焊接。具有4轴移动和旋转精确移动平台，1.5kW-IPG光纤激光器，样品可焊接尺寸300mm以内。 | 正常
372 | 核能安全所 | 金属材料吸放氢真空测试平台 | 姜华磊 | 15856930765 | 自研 | 核安全所总部C105 | 在手套箱环境开展氩气保护下的金属材料的处理；在真空条件下激活吸氢金属，在负压条件下对吸氢金属开展吸放氢动力学测试；同时能够开展金属镀膜测试；在原位开展热脱附质谱联用放氢曲线测试。 | 正常
373 | 核能安全所 | 强流氘氚中子源科学装置 | 肖丹 | 13215600716 | HINEG | 核安全所南岗实验大厅 | 射线无损检测、材料/生物辐照、辐射防护等 | 正常
374 | 核能安全所 | 热释光剂量仪 | 王子帮 | 13993766351 | RGD-3D | 核安全所L楼208 | 个人及环境X、γ、β累积辐照剂量测量 | 正常
375 | 核能安全所 | 脉冲中子测试系统 | 王亮 | 18019900535 | 自研 | 核安全所南岗负一楼大厅中子管实验区 | 可以提供脉宽与频率可调的脉冲中子源，为测试样品提供脉冲中子γ能谱测试，也可以为用户提供脉冲中子探测器的测试实验 | 正常
376 | 核能安全所 | LA-ICP-MS质谱仪分析检测系统 | 王子帮 | 13993766351 | NexION 5000G | 核安全所K401 | 对水样、土壤样、谷物样、水果样、蔬菜样、肉类样及动物尸体样等进行微量/痕量元素分析检测。 激光剥蚀-电感耦合等离子体质谱联用技术（LA-ICP-MS）将激光束聚集于样品表面使之融蚀气化，并通过载气将样品微粒载入电感耦合等离子体质谱仪进行分析检测。 分析检测元素浓度范围从 mg/L到 pg/L，兼容无机和有机溶液的基体和固体样品，可利用高分辨率直接分析有干扰的同位素。 | 正常
377 | 健康所 | 生物能量测定仪 | 聂莉莉,蒋远 | 18756009086 | XFe 24 | 交叉科研南楼406室 | 实时同步检测活细胞内的线粒体耗氧率(OCR)与糖酵解产酸率(ECAR)，评估细胞能量代谢状态。 | 正常
378 | 健康所 | 双色红外激光成像系统 | 蒋远,聂莉莉 | 18756009086 | Odyssey Clx | 中交叉科研南楼404室 | 使用红外荧光标记，对Western Blot膜或组织切片上的两种目标蛋白进行高灵敏度、低背景的同时定量检测。 | 正常
379 | 健康所 | X射线仪 | 蒋远,聂莉莉 | 18756009086 | XSZ-220/20 | 肿瘤医院科学岛院区B座二楼实验室X光机机房 | 在放射自显影实验中，用X光胶片曝光并显影，以检测样本中放射性同位素标记的位置与强度。 | 正常
380 | 健康所 | 流式细胞仪 | 聂莉莉,蒋远 | 18756009086 | C6 | 交叉科研南楼406室 | 高速检测悬液中单个细胞的荧光标记（如表面标志物、细胞周期、凋亡），实现多参数、高通量的定量分析。 | 正常
381 | 健康所 | 全自动数码凝胶/化学发光图像分析系统 | 聂莉莉,蒋远 | 18756009086 | Tanon-4500SF | 交叉科研南楼406室 | 自动采集并分析琼脂糖凝胶电泳（如DNA/RNA）或化学发光（如Western Blot ECL）信号的图像。 | 正常
382 | 健康所 | 微量紫外分光光度计 | 蒋远,聂莉莉 | 18756009086 | Nanodrop2000C | 交叉科研南楼404室 | 仅需1-2微升样品，即可快速测定核酸或蛋白的浓度（吸收峰A260/A280）以及纯度。 | 正常
383 | 健康所 | 荧光定量PCR | 蒋远,聂莉莉 | 18756009086 | LightCycler480 | 交叉科研南楼406室 | 通过实时监测PCR反应中荧光信号的积累，对起始模板（如cDNA）进行绝对或相对定量分析。 | 维修
384 | 健康所 | 荧光微孔板读数仪 | 聂莉莉,蒋远 | 18756009086 | VF | 交叉科研南楼406室 | 以96或384孔板形式，高通量检测样品的荧光强度、时间分辨荧光或发光（如Luciferase报告基因）。 | 正常
385 | 健康所 | 倒置荧光显微镜 | 聂莉莉,蒋远 | 18756009086 | DMI4000B | 交叉科研南楼406室 | 物镜在培养皿下方，可从底部观察贴壁活细胞的形态，并激发荧光蛋白（如GFP、mCherry）或染色信号进行成像。 | 正常
386 | 健康所 | 液质联用仪 | 陈永飞 | 65591485 | 6224 TOF | 交叉科研北楼1206室 | 主要用于有机小分子的分子量的测定，有机反应过程检测 | 正常
387 | 健康所 | 药物高通量筛选系统（500MHz 超导傅立叶核磁共振谱仪及自动进样器5X96+96位） | 陈永飞,王傲莉 | 65591485 | AVANCE NEO 500 | 强磁场中心核磁大厅 | 主要用于药物分子结构确证 | 正常
388 | 健康所 | 超高效液相-高分辨质谱联用仪 | 刘青旺 | 65595013 | Xevo G3 QTOF | 科学岛科研交叉楼 | 能够开展复杂样品的分离与定性定量分析，获得化合物的精确质量，结合一级、二级质谱信息，对未知化合物进行鉴定；可用于能够全面、系统地分析生物样本中的代谢物，鉴定药物在体内的代谢产物，研究药物的代谢途径和代谢稳定性，开展中药化学成分鉴定。 | 正常
389 | 健康所 | 双电极等离子体装置 | 宋文成 | 65595110 | JY-SDJDLZTZZ | 交叉科研南楼412室 | 用于治疗体表肿瘤和皮肤病的等离子体装置 | 正常
390 | 健康所 | 单电极等离子体装置 | 宋文成 | 65595110 | JY-DDJDLZTZZ | 交叉科研南楼412室 | 与内窥镜配套，用于治疗腔体肿瘤的等离子体装置 | 正常
391 | 健康所 | 细胞培养及成分分析 | 宋文成 | 65595110 | Thermo 3111 | 交叉科研南楼412室 | 细胞培养、保存、细胞活性分析及细胞蛋白质含量成分分析 | 正常
392 | 健康所 | 全自动生化分析仪 | 杨武林 | 15715512628 | AU5811 | 肿瘤医院仰桥路院区科研楼2楼 | 可自动完成加样、加试剂、恒温反应、光学检测、计算出报告全流程，主要检测血液、尿液、脑脊液等体液中的生化指标，用于常规生化、术前筛查、病情监测、用药疗效评估等。 | 正常
393 | 健康所 | 免疫化学发光分析仪 | 叶开琴，杨武林 | 15715512628 | DXI800 | 肿瘤医院仰桥路院区科研楼2楼 | 利用抗原–抗体特异性免疫反应 + 化学发光信号，通过检测发光强度定量 / 定性分析样本中微量生物物质。可检测痕量指标，应用于心梗、感染、肿瘤、内分泌快速诊断等。 | 正常
394 | 健康所 | 流式细胞仪Dxflex | 杨武林 | 15715512628 | Beckman Dxflex | 肿瘤医院仰桥路院区科研楼2楼 | 高性能临床流式细胞仪，具备多色荧光检测、高灵敏度细胞分析、自动补偿与高通量采样，可快速分析细胞大小、颗粒度及多种表面分子标志物。主要用于白血病淋巴瘤免疫分型、淋巴细胞亚群分析、CD34 干细胞计数、免疫功能评估，也可开展细胞周期、凋亡等科研实验。 | 正常
395 | 健康所 | 微量热泳动仪 | 王傲莉,胡晨 | 13637090691 | NT.115 | 交叉科研南楼823室 | 基于在温度梯度中的生物分子电泳迁移率的变化检测生物分子间结合、解离过程，可用于测定分子间相互作用的模式和动力学常数。 | 正常
396 | 健康所 | 蛋白质稳定性测试仪 | 王傲莉,胡晨 | 13637090691 | Prometheus NT.48 | 强磁场中心503实验室 | 采用免标记、荧光检测原理在天然缓冲液体系中，快速、精准地检测蛋白质的热变性和化学变性，可用于生物制品的筛选、制剂优化和质量控制。 | 正常
397 | 健康所 | X射线计算机断层摄影设备 | 宁媛媛 | 13609811216 | Brilliance iCT | 肿瘤医院仰桥路院区2号楼2楼CT室 | 是极速扫描、高清低剂量的高端设备，10秒完成全身检查，辐射更低、成像更准。 | 正常
398 | 健康所 | 血管造影X射线系统 | 宁媛媛 | 13609811216 | Allura Xper FD20 | 肿瘤医院仰桥路院区2号楼4楼DSA手术室 | 是介入手术专用高清造影设备，可实时清晰成像，精准辅助血管及各类介入诊疗。 | 正常
399 | 健康所 | 数字化乳腺X射线机 | 宁媛媛 | 13609811216 | Mammo Diagnost DR | 肿瘤医院仰桥路院区2号楼2楼钼靶室 | 是乳腺疾病筛查金标准，低辐射高清成像，精准早期发现乳腺微小病变。 | 正常
400 | 健康所 | 磁共振（MR）成像设备 | 宁媛媛 | 13609811216 | Achieva 3.0T | 肿瘤医院仰桥路院区2号楼2楼MR室 | 是搭载全数字影像链的高端设备，具备高清成像、快速扫描与大孔径舒适体验三大优势，助力精准诊断。 | 正常
401 | 健康所 | 大孔径CT模拟定位机 | 李兵兵 | 62553625 | Philips Brilliance CT BigBore | 肿瘤医院科学岛院区B座CT定位室 | 提供85cm超大孔径与60cm真实扫描视野，支持4D-CT呼吸门控成像，实现CT图像扫描及肿瘤放疗高精度模拟定位。 | 正常
402 | 健康所 | 医用电子直线加速器 | 李兵兵 | 62553625 | Elekta Axesse | 肿瘤医院科学岛院区B座1楼加速器室1 | 可开展高精度的肿瘤放射治疗。 | 正常
403 | 健康所 | 流式细胞仪 | 叶开琴，杨武林 | 15715512628 | CytoFLEX A00-1-11002 | 交叉科研南楼308室 | 高灵敏检测、自动光路补偿、多色荧光与高速采样，可精准分析细胞大小、颗粒度及多种表面标志物。广泛用于临床免疫分型、干细胞计数、细胞凋亡周期、微生物及纳米颗粒科研分析。 | 正常
404 | 健康所 | 蛋白纯化仪 | 左腾 | 18119698080 | GE牌AKTA pure 25 L | 交叉科研南楼308室 | 可实现从微克到克级的蛋白、肽和核酸的纯化。 | 正常
405 | 健康所 | 炸药毒品检测分析仪 | 黄超群,夏磊,刘亚伟 | 13966708801 | IONSCAN 400B | 交叉科研南楼810室 | 爆炸物、毒品固态物质快速痕量检测台式设备，检测时间小于10秒，检测灵敏度达到ng级别 | 正常
406 | 健康所 | 质子转移反应质谱检测系统 | 邹雪 | 13655519574 | 研制 | 交叉科研南楼806室 | 可实时在线监测大气、呼气中pptv-ppmv浓度量级的VOCs。 | 正常
407 | 健康所 | 三重四极串联气质联用仪 | 陆燕 | 15856960355 | TSQGC2010 TSQ Quantum XLS | 交叉科研南楼801室 | 适合于挥发性有机物（VOC）定性和定量检测，碰撞诱导离解功能可对未知样品进行结构分析。广泛应用于生命科学、药物研究、食品安全、环境检测、材料化工等诸多领域。 | 正常
408 | 健康所 | 液相色谱-飞行时间质谱联用仪 | 夏磊 | 13966708801 | UItiMate R 3000 MicrOTOF II | 交叉科研南楼803室 | 实现液体样品中组分的高效分离，并结合飞行时间质谱实现化合物的精确分子量测定，实现定性定量分析。 | 正常
409 | 健康所 | 大气压化学电离飞行时间质谱仪-2014 | 夏磊 | 13966708801 | MicrOTOF-Q Ⅲ | 交叉科研南楼803室 | 结合ESI电离源和二次碰撞电离池，可以实现化合物准确结构分析，精准定性负责结构有机化合物。 | 正常
410 | 健康所 | 差示扫描量热仪-2014 | 李爱悦 | 65591076 | DSC204F1 | 交叉科研南楼801室 | 主要测量材料热效应与相转变，用于分析熔融、结晶、玻璃化转变、比热容、氧化诱导期及反应动力学等关键热力学等参数。 | 正常
411 | 健康所 | 爆炸物量子分析探测仪-2014 | 夏磊,黄超群 | 13966708801 | Quantum Sniffer QS-H150 | 交叉科研南楼810室 | 爆炸物、毒品固态物质快速痕量检测手持式设备，可无接触检测固态样品。 | 正常
412 | 健康所 | 准分子激光医疗仪 | 程庭清 | 65591557 | Xtrac AL8000 | 交叉科研南楼506室 | 输出波长为308nm准分子激光,临床上主要用于治疗牛皮癣、白癜风等，实验中用于研究308nm激光与生物组织的相互作用的机理及剂量学研究 | 正常
413 | 健康所 | 铒激光医疗仪 | 程庭清 | 65591557 | HT Fidelis M 002-3A/3 | 交叉科学楼506室 | 输出波长为2940nm的Er:YAG激光,临床上主要用于治疗口腔内软硬组织的消融等，实验中用于研究2940nm激光与生物组织的相互作用的机理及剂量学研究 | 正常
414 | 健康所 | 高功率半导体激光器-1 | 程庭清 | 65591557 | DPSS-966-6k-1 | 交叉科研南楼504室 | 为峰值功率为6000W的966nm的侧泵模块，用于搭建半导体泵浦Er：YSGG激光器 | 正常
415 | 健康所 | 端面泵浦中红外激光器 | 程庭清 | 65591557 | OPO-0305U-20 | 交叉科学楼501室 | 为光学参量激光器（OPO），实现1064nm激光向中长波转换，波长覆盖2-4um | 正常
416 | 健康所 | 光斑分析仪 | 程庭清 | 65591557 | WinCamD-FIR2-16-HR | 交叉科学楼501室 | CCD红外相机，用于检测中红外波端的激光光斑，研究输出激光的光学质量M2及空间分布 | 正常
417 | 健康所 | 红外热像仪 | 程庭清 | 65591557 | VH-620 | 交叉科学楼501室 | 将物体发出的红外光转换成不同颜色的图像，用于测量温度，成像 | 正常
418 | 健康所 | 高功率半导体激光器-2 | 程庭清 | 65591557 | DPSS-966-6K-2 | 交叉科研南楼504室 | 为峰值功率为6000W的966nm的侧泵模块，用于搭建半导体泵浦Er：YSGG激光器 | 正常
419 | 健康所 | 脉冲光束质量分析仪 | 程庭清 | 65591557 | HPM2-200s-FW / LaserDec CR200 | 交叉科研南楼501室 | 测量紫外及近红外波段的光学质量M2，光学模式分布 | 正常
420 | 健康所 | 脉冲波长计 | 程庭清 | 65591557 | WS6-600 UV WS6-600 IR-II | 交叉科学楼501室 | 用于测量紫外至近红外波段的脉冲激光的中心波长 | 正常
421 | 健康所 | 1微米脉冲光纤激光器 | 程庭清 | 65591557 | AP-QS-1064 | 交叉科学楼501室 | 输出波长为1064nm，准连续，声光调Q的光纤激光器，功率约75W | 正常
422 | 健康所 | 红外光源 | 程庭清 | 65591557 | AP-CW-1980 | 交叉科学楼501室 | 输出波长为1980nm，连续的光纤激光器，功率较低 | 正常
423 | 健康所 | 中红外光源 | 程庭清 | 65591557 | PCI-1D | 交叉科学楼501室 | 输出波长为2.94um的DFB光源，功率较低 | 正常
424 | 健康所 | 中红外激光频谱分析仪 | 程庭清 | 65591557 | WS6-200-IR-III | 交叉科学楼501室 | 用于测量中红外波段激光的中心波长 | 正常
425 | 中科大 | Biacore T200生物分子相互作用分析系统 | 欧惠超 |  | Biacore T200 | 中科大西校区生命学院三楼353室 | Biacore T200的工作原理基于表面等离子共振现象，其利用Chips上绑定不同的生物分子，与流动相中有特异性结合的生物分子相结合，这一结合或解离的过程被捕捉到，从而得出两分子结合或解离的数据。 Biacore T200广泛应用于分子相互作用研究相关的各个领域，从基础科学研究、高通量药物筛选、药物分子结构优化到生产工艺开发和质量控制。 | 正常
426 | 中科大 | 分子影像仪LAS4000 | 何海辉 |  | LAS4000 | 科大生命学院综合实验室 | LAS-4000型荧光/化学发光成像分析系统结合了全新的CCD相机技术和简洁的用户操作界面，在丰富的模块化的基础上极大的提高了系统的灵敏度。富士全新的超级CCD成像芯片，像素组合模式和高灵敏度的相机镜头使研究者能够捕获到膜样品、凝胶样品或胶片样品的发光图像的微弱光信号，并提供前所未有的灵敏度和分辨率。多色发光的选项扩大了荧光成像的应用范围。是目前用于生命科学领域中灵敏度最高、功能性最强、性价比最高的高精密度研究工具之一。很多研究人员正在尝试以在普通实验室即可进行的化学发光来代替现存的放射性同位素技术。 主要技术指标 LAS 4000是一款小巧、方便的超灵敏化学发光成像仪，可以用于Western , Northern和Southern blot的数字化成像，同时实现精确定量。 | 正常
427 | 中科大 | X射线晶体衍射数据收集系统 | 吴旭 |  | RA-Micro | 中科大生命科学实验中心 | 为物理学、化学及生物学科中晶体或者晶型物质提供结构解析或鉴定所需的原始数据、解析软件。 | 故障
428 | 中科大 | Q Exactive Plus 液质联用仪 | 吴高,王园园 |  | Q Exactive Plus | 生命科学实验中心353室 | Q Exactive Plus 液质联用仪（QE_Plus）由纳流液相 （Easy-nLC1200）和静电场轨道阱高分辨质谱仪（QE Plus ）两部分组成。主要用于蛋白质组学研究工作: 包括蛋白质组学研究中的蛋白质鉴定、翻译后修饰、生物大分子相互作用、多肽和蛋白质的定量分析。 一次进样可以同时完成鉴定（Identify)、 定量（Quantify）、确证（Confirm）。 | 正常
429 | 中科大 | 激光共聚焦LSM880+Airyscan | 刘振邦 |  | LSM880 with Airyscan | 科大西区生命科学实验中心 | 灵活的模块化激光共聚焦显微镜能够胜任高级荧光成像任务。Airyscan 技术令其拥有更佳的信噪比、更高的分辨率和更快的采集速度。 | 正常
430 | 中科大 | 超速离心机 | 王昊 |  | Optima XL-100K | （8）离心机 | 外泌体，细胞等提纯 | 正常
431 | 中科大 | 超速离心机 | 王昊 |  | Optima L-100XP | 生命科学实验中心集成影像中心（生院负一楼） | 各种核酸、蛋白、细胞等的分离工作 | 正常
432 | 中科大 | 小动物活体成像系统（医算楼19楼） | 张海燕 |  | IVIS Spectrum | 中科大西区生命科学学院动物中心负一楼 | 高灵敏度生物发光及荧光成像；3D 断层扫描及重建；精确定量；高通量；28 张高效滤光片，覆盖 430-850nm 全波段，实现基于多光谱扫描的高品质光谱分离成像，实现基于光谱分离成像而进行的背景去除及多探针同时成像；多模式成像及影像融合。 采用生物发光、荧光报告基因和染料、同位素等标记方法，对细胞、细菌、病毒、蛋白、抗体、核酸、小分子药物分子和纳米材料等进行标记，并通过超高灵敏度相机采集产生的微弱信号，在非侵入的情况下实时观察动物体内情况。应用方向覆盖了肿瘤、干细胞、微生物感染、炎症、免疫性疾病、神经疾病、心血管疾病 、代谢疾病、基因治疗、纳米材料、新药研发和植物学等研究。 主要技术指标 高灵敏度生物发光及荧光成像；3D 断层扫描及重建；精确定量；高通量；28 张高效滤光片，覆盖 430-850nm 全波段，实现基于多光谱扫描的高品质光谱分离成像，实现基于光谱分离成像而进行的背景去除及多探针同时成像；多模式成像及影像融合。 | 正常
433 | 中科大 | 转靶（Cu靶）X-射线单晶衍射系统 | 朱中良 |  | XtaLAB PRO 007HF（Cu） | 中科大西校区生物楼353-10 | 为物理学、化学及生物学科中晶体或者晶型物质提供结构解析或鉴定所需的原始数据、解析软件。 | 正常
434 | 中科大 | Seahorse 细胞外流量分析仪 | 杨洋 |  | XF 96 | 中科大生命科学学院353-12室 | 海马细胞能量代谢实时测定仪/生物能量代谢测定仪XFe96通过特殊的细胞培养微孔板设计，在测量时临时形成的约2 μL微环境中，利用无创的ZG光学传感器同步地实时探测溶解氧（OCR）和pH值变化，从而快速了解细胞内两大能量转换途径（线粒体的有氧代谢和糖酵解）的能量代谢状态 | 正常
435 | 中科大 | 罗氏温度梯度荧光定量PCR仪 | 杨洋 |  | LightCycler 96 | 中科大生命科学实验中心353-2室 | 支持SYBR Green染料法，水解探针法，HRM检测 -内置经典的绝对定量，相对定量和终点法，基因分型分析方法，并支持PCR扩增效率修正 | 正常
436 | 中科大 | TG全景组织细胞定量分析系统 | 刘振邦,赖晓寒 |  | TissueFAXS PLUS | 中科大生命科学实验中心 | TG全景组织细胞定量分析系统以免疫组织化学染色技术和全景拼接扫描成像技术为基础，融合精准的组织细胞识别技术和类似流式细胞术的数据呈现和分析方法，创造性地实现了组织原位流式细胞分析技术，即在组织原位进行单细胞级别的精准定量、定性、定位分析，除实现组织细胞中单个细胞（细胞质、细胞核、细胞膜等）识别定量和RNA、DNA、蛋白的定量分析外，更深度结合组织原位的位置信息，可进行组织结构定量、组织区域划分与分区域定量、目标蛋白或靶细胞在组织中的空间分布情况等定量分析，适用于冰冻切片、石蜡切片、细胞爬片、细胞涂片、活细胞培养等明场、荧光染色样本。 | 正常
437 | 中科大 | AB Triple TOF 液质联用仪 | 张海燕 |  | AB SCIEX triple TOF 5600+ | 中科大生命科学实验中心 | 1、扫描功能：具有MS全扫描、MS/MS扫描、MS/MSALL扫描、母离子扫描、中性丢失扫描功能。 2、复合型扫描功能：母离子扫描-IDA-MS/MS、中性丢失-IDA-MS/MS，多重质量亏损-IDA-MS/MS 3、工作流程：具有定性、定量和同时定性定量三种工作模式。 | 正常
438 | 中科大 | PEAQ-ITC等温滴定微量热仪（旧） | 欧惠超,欧惠超 |  | PEAQ-ITC | 生命科学实验中心 | 等温滴定量热法(Isothermal Titration Calorimetry, ITC)通过高灵敏度、高自动化的微量量热仪连续、准确地监测和记录一个变化过程的量热曲线，原位、在线和无损伤地同时提供热力学和动力学信息。 ITC的用途 获得生物分子相互作用的完整热力学参数，包括结合常数、结合位点数、摩尔结合焓、摩尔结合熵、摩尔恒压热容，和动力学参数(如酶活力、酶促反应米氏常数和酶转换数)。 ITC的应用范围 各种生物分子的相互作用；酶促反应动力学；蛋白质折叠/去折叠；RNA折叠； | 正常
439 | 中科大 | MuVi-SPIM光片显微镜 | 刘振邦 |  | MuVi-SPIM | 中科大 > 公共实验中心 > 生命科学实验中心 | 适用范围：神经生物学、细胞生物学、发育生物学、免疫学、以及化学、材料科学及物质科学与生命科学交叉研究。 | 正常
440 | 中科大 | BD Fortessa分析流式细胞仪 | 汪倩 |  | LSRFortessa | 中科大 > 公共实验中心 > 生命科学实验中心 | 该仪器在多参数应用中 拥有超高的灵敏度和分辨率，对微颗粒的检测大小极限可低至200nm，在白细胞免疫 表型分析、淋巴细胞亚群免疫功能检测、细胞增殖、细胞周期、细胞凋亡、细胞因子检测、 颗粒检测、活性氧检测、病毒细菌藻类绝对计数、巨噬细胞吞噬实验等方面应用广泛。 | 正常
441 | 中科大 | BD FACSAria III 分选流式细胞仪 | 杨真 |  | FACSAriaIII | 中科大生命科学实验中心 | 细胞内几乎所有能够被荧光染料标记的成分或某种变化，都可以用流式细胞仪进行检测。分选流式细胞仪则可以精确获取被检测到的颗粒，从复杂（异质性）细胞群体中精确地、特异性地获得指定细胞亚群。 | 正常
442 | 中科大 | 圆二色光谱仪J1700 | 何海辉 |  | J-1700 | 中科大西区生命科学实验中心东大厅 | 蛋白质折叠、蛋白质构象研究,DNA/RNA反应,酶动力学,光学活性物质纯度测量,药物定量分析。天然有机化 学与立体有机化学,物理化学,生物化学与宏观大分子,金属络合物,聚合物化学等相关的科学研究。 | 正常
443 | 中科大 | 600MHz (AVIII)超导核磁共振谱仪 | 张家海 |  | Bruker AvanceIII 600MHz | 安徽合肥中科大西区生命学院 | Bruker600MHz超导超屏蔽核磁共振波谱仪，可广泛应用于生物、化学、物理和材料学科的各种分子结构测定，分子间相互作用研究，分子各种时间尺度的动力学性能测定以及药物筛选等领域。 | 正常
444 | 中科大 | 700兆核磁共振波谱仪 | 张家海,何海辉 |  | VNMRS 700 | 安徽合肥中国科大西区生命学院 | Agilent700MHz超导超屏蔽核磁共振波谱仪，可广泛应用于生物、化学、物理和材料学科的各种分子结构测定，分子间相互作用研究，分子各种时间尺度的动力学性能测定以及药物筛选等领域。 | 正常
445 | 中科大 | 量化成像分析流式细胞仪 | 汪倩 |  | Amnis ImageStream MarkII | 中科大西区生命学院 | 量化成像分析流式细胞仪结合了传统流式细胞技术在免疫表型分析的速度和灵敏度和荧光显微镜在细胞功能及形态学研究中的细节展现能力，一次可收集数万乃至数十万细胞的数字图像。配有的数据分析软件IDEAS®，提供超过100种以上的形态学量化参数，实现了对细胞图像的多参数量化分析，获得全新的细胞形态统计学数据。这些参数不仅包括细胞整体的散射光和荧光信号强度，还包括对细胞形态，细胞结构及亚细胞信号分布的分析，在细胞信号转导、细胞共定位、细胞形态研究、细胞自噬等方面有广泛的应用 | 正常
446 | 中科大 | Biacore 8K高通量分子互作分析系统 | 何海辉,欧惠超 |  | Biacore 8K | 中科大西区生命学院 | Biacore 8K工作原理基于表面等离子共振现象，其利用Chips上绑定不同的生物分子，与流动相中有特异性结合的生物分子相结合，这一结合或解离的过程被捕捉到，从而得出两分子结合或解离的数据。 Biacore 8K广泛应用于分子相互作用研究相关的各个领域，从基础科学研究、高通量药物筛选、药物分子结构优化到生产工艺开发和质量控制。 | 正常
447 | 中科大 | 小动物活体成像仪 附楼十楼 | 张海燕 |  | IVIS Spectrum | 中科大西区生命学院 | 高灵敏度生物发光及荧光成像；3D 断层扫描及重建；精确定量；高通量；28 张高效滤光片，覆盖 430-840nm 全波段，实现基于多光谱扫描的高品质光谱分离成像，实现基于光谱分离成像而进行的背景去除及多探针同时成像；多模式成像及影像融合。 采用生物发光、荧光报告基因和染料、同位素等标记方法，对细胞、细菌、病毒、蛋白、抗体、核酸、小分子药物分子和纳米材料等进行标记，并通过超高灵敏度相机采集产生的微弱信号，在非侵入的情况下实时观察动物体内情况。应用方向覆盖了肿瘤、干细胞、微生物感染、炎症、免疫性疾病、神经疾病、心血管疾病 、代谢疾病、基因治疗、新药研发等。 | 正常
448 | 中科大 | 动物能量代谢监测系统 | 张海燕 |  | Promethion | 中科大西区生命学院 | 可同步化监测动物的能量代谢、动物摄食饮水活动及摄取量、动物活动与行为谱、动物位移时空分布，及动物体重、体温、心率等多项生理学参数。 | 正常
449 | 中科大 | 激光共聚焦显微镜(FV3000) | 何海辉,赖晓寒 |  | FV3000 | 中科大西区生命学院 | 研究级正置型激光共聚焦显微镜，可进行局部的ROI成像、FRAP等实验应用。所有荧光检测通道可进行光谱扫描、光谱检测和光谱拆分功能，用于自发荧光标本的扣除和荧光多标样本的光谱拆分，解决荧光窜色问题。可用于组织切片、细胞爬片、微生物涂片等玻片类样本，脑片、植物等水浸样本的共聚焦成像。 | 正常
450 | 中科大 | 近红外荧光扫描成像仪 | 欧惠超 |  | Amersham Typhoon NIR | 中科大西区生命学院 | 用于蛋白印迹定量检测、多重荧光（可见光区和近红外激发）以及传统染色（如考染和银染胶）成像等应用。 | 正常
451 | 中科大 | 多功能酶标仪ID5 | 何海辉,汪倩 |  | spectramax id5 | 中科大西区生命学院 | DNA，RNA及蛋白定量和纯度检测、同时也可利用超微量板对核酸和蛋白质进行定量检测、PicoGreen/NanoOrange/Bradford实验、ELISAs/酶学动力学检测、离子通道检测、药物分解实验、细胞活力、细胞毒性、细胞增殖检测、Caspase-3/7和蛋白酶检测、CatchPoint cAMP检测、受体-配体结合、SNP基因定型、药物靶点研究、色氨酸自荧光检测、Multi-Tox细胞活力检测、基于法国CisBio公司专利HTRF技术相关实验、Western Blot等 | 正常
452 | 中科大 | 600MHz 超导核磁共振谱仪 | 张家海 |  | Bruker 600MHz NEO | 中科大西区生命学院 | Bruker600MHz超导超屏蔽核磁共振波谱仪，可广泛应用于生物、化学、物理和材料学科的各种分子结构测定，分子间相互作用研究，分子各种时间尺度的动力学性能测定以及药物筛选等领域。 | 正常
453 | 中科大 | Titan Krios 300kV冷冻透射电镜 | 高永翔 |  | Titan Krios G3i | 中科大西区生命学院 | Titan Krios G3i是Thermo Fisher公司的高端冷冻透射电镜，可一次性装载并存储12个冷冻样品；自动液氮灌注系统可长时间自动维持样品室及镜筒的低温；收集冷冻单颗粒高分辨数据；样品台可倾转±70度，水平旋转90度；可收集电子断层扫描数据；配备的能量过滤器，可去除非弹性散射电子；Gatan K3直接电子探测相机可实现高性能快速成像和数据处理功能，用于高分辨率生物大分子或原位细胞结构的解析；相位板，可增强小颗粒（200kD以下）的衬度而不必在大离焦量下成像 | 正常
454 | 中科大 | Glacios冷冻透射电镜 | 王冬梅,高永翔,王冬梅 |  | Glacios | 中科大西区生命学院 | 主要应用于生命科学研究领域。可用于观察蛋白复合物、病毒、细胞，组织切片等样品高分辨率结构的，能够进行单颗粒高分辨冷冻电镜成像和冷冻电子断层扫描三维成像等，从而能够解析生物样品的高分辨三维结构。 | 正常
455 | 中科大 | 激光共聚焦LSM980双光子成像系统 | 刘振邦,宋相杰 |  | LSM980 | 中科大西区生命学院 | 超高分辨率成像定量分析：超高分辨率成像为线性成像，所有超高分辨率成像可以用作定量分析：如荧光强度分析、FRAP、FRET分析等。 | 正常
456 | 中科大 | 近红外连续光谱单光子共聚焦系统 | 刘振邦 |  | 徕卡 STED | 中科大西区生命科学实验中心 | 荧光成像 | 正常
457 | 中科大 | 超高分辨质谱仪（Bruker） | 吴高,王园园 |  | Tims TOF Pro 2 | 中国科大西区生物楼353-4 | 1 型号：timsTOF Pro 2 2 生产厂商：德国Bruker公司 3 说明：纳升源/电喷雾源-双离子漏斗捕集型离子淌度-超高分辨率飞行时间质谱仪，性能卓越、使用方便。该系统在离子淌度功能开启或关闭时，均能得到精确质量的MS和MS/MS数据以及真实同位素分布信息，帮助用户准确推测出化合物的分子式，可用于各种小分子分析场景。具有灵活可调的离子淌度分辨率，可用于同分异构体或蛋白质翻译后修饰位置异构分离。在PASEF模式下，MS/MS采集频率大于120 Hz，可用于深入蛋白组学研究和代谢组学研究。在不同的淌度分辨率下具有全范围的高分辨和高灵敏度，满足了用户对质谱同时准确定性和定量的需求，并且可以与主流品牌HPLC，包括UHPLC和nano-HPLC等色谱技术联用。 2、主要应用范围 1.化合物分子式确认和未知物分子式推断，有机化合物的定性定量，目标化合物和未知物的筛选、定量、确证; 2.带CCS值的淌度分离，可进行同分异构分离； 3.痕量多目标物质的快速筛查; 4.代谢组学分析：代谢物鉴定和定量分析，代谢通路研究； 5.多肽、蛋白、核酸分析； 6.蛋白质组学分析：使用二级质谱进行大规模高通量的蛋白质鉴定；翻译后修饰蛋白质组学；定量蛋白质组学，包括非标记定量、标记相对定量、以及目标蛋白质的绝对定量；蛋白相互作用研究； 7.药物开发：小分子或大分子药物分析；药物筛选或新药发现；基于组学技术的药物作用基理研究；药用作用靶点发现； | 正常
458 | 中科大 | 快速高分辨组织细胞三维扫描仪（Thunder） | 刘振邦 |  | leica Thunder | 中科大生命科学实验中心 | 显微成像 | 正常
459 | 中科大 | BD 五激光分选流式细胞仪 | 杨真 |  | FACSAria Fusion | 中科大西区生命科学实验中心 | 分选流式细胞仪则可以精确获取被检测到的颗粒，从复杂（异质性）细胞群体中精确地、特异性地获得指定细胞亚群。 | 正常
460 | 中科大 | 超高效液相色谱系统 | 何海辉 |  | ACQUITY Premier | 中科大西区生命科学实验中心 | 操作压力： 15,000 psi， 流速：0-2ml/min 波长范围：190~700 nm 质量范围：30~1250amu | 正常
461 | 中科大 | 全电动正置荧光显微镜 | 宋相杰 |  | 蔡司Axio imager M2 | 中科大西区生命科学实验中心 | 适用于组织、细胞样品，2D、3D培养的细胞，类器官，小型胚胎，模式生物等多类型标本切片的成像。可进行明场、DIC、荧光等观察方式，可用来进行组织和细胞中荧光标记的分子和结构检测。进行多通道，Z轴层切扫描（Z-Stack），时间序列成像、全玻片扫描等高分辨的多维成像操作。 | 正常
462 | 中科大 | PEAQ-ITC等温滴定微量热仪（新） | 欧惠超 |  | PEAQ-ITC | 中科大西区生命科学实验中心 | 等温滴定量热法(Isothermal Titration Calorimetry, ITC)通过高灵敏度、高自动化的微量量热仪连续、准确地监测和记录一个变化过程的量热曲线，原位、在线和无损伤地同时提供热力学和动力学信息。 ITC的用途 获得生物分子相互作用的完整热力学参数，包括结合常数、结合位点数、摩尔结合焓、摩尔结合熵、摩尔恒压热容，和动力学参数(如酶活力、酶促反应米氏常数和酶转换数)。 ITC的应用范围 各种生物分子的相互作用；酶促反应动力学；蛋白质折叠/去折叠；RNA折叠；…… | 正常
463 | 中科大 | 高分辨率共聚焦显微镜系统-LSM980 | 刘振邦 |  | ZEISS LSM980 with Airyscan | 中科大西区生命科学实验中心 | 荧光成像 | 故障
464 | 中科大 | Waters三重串联四极杆液质联用仪 | 张海燕 |  | Xevo TQ Absolute | 中科大西区生物楼 | 满足复杂基质中的靶标化合物的绝对精确定量分析要求，同时兼顾定性分析，可在一针进样同时分析上百种化合物的表达量，实现对血清、血浆、细胞、组织或体液等多类型样品的内源性代谢物或外源性药物的含量检测，可应用于靶向代谢组学，药物开发和研究；可快速筛查和鉴定分析环境有机污染物，如水、土壤、沉积物中农药、除草剂、药物和个人护理产品等 | 正常
465 | 中科大 | 落地式超速离心机 | 王昊 |  | xpn-100 | 中科大西区生命科学实验中心 | 各种核酸、蛋白、细胞等的分离工作 | 故障
466 | 中科大 | 玻片扫描成像系统VS200 | 刘振邦 |  | Olympus Vs200 | 中科大西区生命科学实验中心 | 玻片扫描成像 | 故障
467 | 中科大 | 转盘共聚焦超分辨显微镜 SpinSR | 宋相杰 |  | SpinSR | 中科大西区生命科学实验中心 | 显微成像 | 正常
468 | 中科大 | 超速冷冻离心机2024 | 孔梦娟 |  | CP100NX | 中科大西区生命科学教学中心 | 生物样品的分离纯化 | 正常
469 | 中科大 | 微量热泳动仪 | 孔梦娟 |  | Monolith NT.115 | 中科大西校区生物楼K317 | 热分析 | 正常
470 | 中科大 | 正置激光共聚焦显微镜 STELLARIS 5 | 刘振邦 |  | STELLARIS 5 | 中科大西区生命科学实验中心 | 显微成像 | 正常
471 | 中科大 | 双束扫描电子显微镜 | 唐培萍,高永翔,王冬梅 |  | Aquilos | 中科大西区生命科学实验中心 | 可用离子束对冷冻样品进行减薄至100-200nm，同时用电子束进行样品观测 | 正常
472 | 中科大 | 荧光相关光谱分析仪 | 杨洋 |  | SX200 | 中科大生命科学学院353-12室 | 无需搭配显微镜系统的独立桌面式仪器，可在普通实验室桌面环境下，直接在溶液样品或者细胞裂解液中检测分子特性；只要能够被荧光标记（如通过抗原-抗体免疫标记），FCS就能检测溶液中分子（病毒、细菌、纳米颗粒）的浓度、大小、相互作用。 | 正常
473 | 中科大 | TwoMP质量光度计 | 杨洋 |  | Two MP | 中科大生命科学学院353-12室 | 利用激光测定溶液中蛋白质/核酸等生物大分子的相对分子质量情况。如利用测定结果分析蛋白质样品的聚集状态，样品纯度等。 | 正常
474 | 中科大 | 贝克曼流式细胞仪-医算楼 | 汪倩 |  | Cytoflex S | 中科大生科院医算楼 | 该仪器在白细胞免疫 表型分析、淋巴细胞亚群免疫功能检测、细胞增殖、细胞周期、细胞凋亡、细胞因子检测、 颗粒检测、活性氧检测、病毒细菌藻类绝对计数、巨噬细胞吞噬实验等方面应用广泛。 | 正常
475 | 中科大 | 全光谱流式细胞分析仪 | 汪倩 |  | Aurora | 中科大西区生命学院 | 细胞分析 | 正常
476 | 中科大 | 正置荧光显微镜（尼康Ni-U） | 赖晓寒 |  | Ni-U | 中科大生命科学实验中心 | 适用于组织、细胞样品，2D、3D培养的细胞，类器官，小型胚胎，模式生物等多类型标本的成像。可进行明场、相差、荧光、DIC（适用玻璃和塑料容器）的观察方式，可以即时得到细胞结构清晰的高分辨率图像，完成细胞状态监测，免疫荧光、转染效率监测等常规实验，可进行多通道。 | 正常
477 | 中科大 | 电动型正置荧光显微镜 | 赖晓寒 |  | BX53 | 中科大生命科学实验中心 | 显微成像 | 正常
478 | 中科大 | 定制双光子扫描成像装置 | 何昆 |  | OABLTS15MMA | 中科大西区生命学院负一楼 | 双光子显微镜能实现亚微米分辨率的活体实验动物神经功能成像，能同时记录上百个神经元的神经功能活动；光遗传学刺激能实现神经回路的调控，为研究神经回路功能提供了精准控制的手段。 | 正常
479 | 中科大 | 可调谐飞秒红外激光器 | 何昆 |  | Chameleon Discovery | 中科大西区生命学院负一楼 | 可调谐飞秒红外激光器被用来对小鼠和斑马鱼幼鱼的深部脑区同时进行双光子成像和光遗传学操控。 | 正常
480 | 中科大 | 恐惧相关行为系统-AB05 | 陈伟恒 |  | MED-SYST-VFC | 中科大西校区生物楼主楼10楼动物行为学研究平台 | 这套系统可进行条件恐惧实验，在此过程中可有效控制声音、光、电刺激信号，各实验仓独立控制，软件编程、数据采集并分析。研究自然条件下的动物行为，研究对象包括动物的沟通行为、情绪表达、社交行为、学习行为、记忆能力等。 | 正常
481 | 中科大 | Leica EM GP2冷冻制样机 | 唐培萍 |  | EM GP2 | 中科大西校区生物楼负一层 | 用于液体悬浮性样品冷冻制样。 | 正常
482 | 中科大 | 显微操作仪 | 岳挺 |  | TransferMan 4r | 黄山路443号 | ‌‌显微操作仪是一种用于‌显微镜附加细微操纵装置所组成的显微手术器械‌。它主要用于‌生物学、‌医学、畜牧、‌兽医科学等领域，帮助科研人员完成对细胞和受精卵的细微手术和注射，如‌细胞核移植、‌基因注入、‌胚胎切割等手术，也可用于分离单个细胞，以及将‌微电极插入单个细胞等。 | 正常
483 | 中科大 | 高分辨荧光显微镜正置Thunder | 宋相杰 |  | Leica DM6B | 中科大西区生命科学实验中心 | 荧光与明场成像。 | 正常
484 | 中科大 | 激光共聚焦寿命成像系统_Leica-Flim(医算楼213) | 宋相杰 |  | Leica STELLARIS FALCON | 中科大西区生命科学实验中心 | 1、常规激光共聚焦成像和多色激光共聚焦功能成像。 2、荧光寿命成像（FLIM）与分子相互作用追踪：1） FLIM-FRET 技术：通过荧光共振能量转移（FRET）实时跟踪分子间的快速动态相互作用（如蛋白质互作），为研究细胞信号传导、酶活性等提供高灵敏度支持。2）生物传感器与代谢状态监测。3）相量分析技术：通过FLIM相量图（2D寿命分量分布）直观区分多组分信号，简化FRET效率计算和微环境变化跟踪。 | 正常
485 | 中科大 | 高分辨率显微镜 | 曹丹 |  | DMi8 | 中科大西区医算楼717室 | 高分辨率显微镜系统适用于2D，3D培养的细胞/细胞团，类器官，组织切片，小型胚胎，模式生物等多类型标本的成像。即时得到细胞结构清晰可辨的成像，可进行多通道，Z轴层切扫描（Z-Stack），时间序列成像（Time Lapse）、全玻片扫描、多孔板扫描等高分辨的多维成像操作。一键化拥有三维重建，三维叠加，大图拼接、高内涵等多种影像效果，可选择强大的分析功能，包括而不限于自动细胞计数、荧光定量、细胞面积/体积/表面积自动计算等。 | 正常
486 | 中科大 | 步态成像-AB18-南 | 陈伟恒 |  | MSI-DIG-MS | 中科大西校区生物楼主楼10楼动物行为学研究平台 | 小鼠步态研究与分析 | 正常
487 | 中科大 | 活体双光子显微成像平台 | 陈伟恒 |  | FVMPE-RS | 中科大西校区生物楼主楼10楼动物行为学研究平台 | 组织深部细胞及亚细胞水平荧光成像 | 正常
488 | 中科大 | 小鼠触屏-AB18-南 | 陈伟恒 |  | Bussey-Saksida Mouse Touch Screen Chamber Package | 中科大西校区生物楼主楼10楼动物行为学研究平台 | 高效高通量开展啮齿类动物认知行为评估，可开展Visual Discrimination and Reversal (VDR)、Paired Associate Learning (PAL)、Location Discrimination (LD)、Visuospatial Conditional Learning (VCL)、5-choice Serial Reaction Time Task (5-CSRT)、Autoshaping、Extinction等实验。 | 正常
489 | 中科大 | 流式细胞仪BD FACSCelesta | 胡秀红 |  | FACSCelesta | 中科大生命医学部 | 流式细胞术（Flow Cytometry，FCM）利用流式细胞仪结合单克隆抗体染色技术对处在快速、直线、流动状态中的单细胞或生物颗粒进行多参数、快速定量分析。 流式细胞仪可以快速测量、存贮、显示悬浮在液体中的分散细胞的一系列重要的生物物理、生物化学方面的特征参量。 | 正常
490 | 中科大 | 流式细胞分选仪 | 胡秀红 |  | CytoFLEX SRT | 中科大生命医学部 | 流式细胞分选仪是一种用于分析和分选细胞的仪器，其主要功能包括：细胞分析、细胞分选、多参数检测、高通量分析、细胞计数、细胞活力检测、细胞周期分析、细胞凋亡检测等。 | 正常
491 | 中科大 | 流式细胞仪 | 王夏琼 |  | LSRFortessa | 中科大西校区医算楼十层 | 流式细胞仪（Flow cytometer ）是对细胞进行自动分析和分选的装置。 它可以快速测量、存贮、显示悬浮在液体中的分散细胞的一系列重要的生物物理、生物化学方面的特征参量，并可以根据预选的参量范围把指定的细胞亚群从中分选出来。 | 正常
492 | 中科大 | 激光共聚焦显微成像系统 | 王夏琼 |  | LSM 980 with Airyscan 2 | 中科大西校区医算楼十层 | 观察各种染色、非染色、荧光标记的组织、细胞等，包括细胞组织结构的精确描绘、定位（二维和三维）和上述结构的动态变化，快速和准确的定性、定量、定时和定位分布观察。 | 正常
493 | 中科大 | 台风同位素激光共聚焦成像仪 | 任继树 |  | Amersham Typhoon IP | 中科大生医部老楼11楼同位素实验室1109 | 同位素磷屏成像 | 正常
494 | 中科大 | 超灵敏多功能成像仪 | 何海辉 |  | AI800 | 中科大西区生命科学实验中心 | 凝胶成像 | 正常
495 | 中科大 | 蛋白质结晶自动化系统 | 朱中良 |  | Gryphon LCP | 中科大西校区生物楼335-22室 | 自动化的移液移动，用于生物大分子的晶体生长条件的筛选，晶体质量优化 | 正常
496 | 中科大 | TG全景多光谱组织扫描定量分析系统 | 宋相杰 |  | TissueFAXS Spectra | 科大西区生命科学实验中心 | 该系统可实现10+1色及以上的全景连续光谱成像、多重荧光染色光谱拆分及血细胞或样本自发荧光去除等功能。突破了传统多通道荧光成像因串色导致无法对多色样本成像和精准定量的限制，实现了多靶点的组织原位微环境单细胞精准定量分析。另外，还具有多层次的组织图像识别和组织类流式分析功能，能够准确识别复杂组织中的单细胞、特定结构区域。在单细胞、组织结构、细胞空间信息等多个层面进行定位、定性、定量的分析。 | 正常
497 | 中科大 | 电子显微镜（钨灯丝扫描电子显微镜 SEM） | 朱五林 |  | EVO18 | 微系统实验室 | 扫描电镜主要用于金属材料和非金属材料的形貌组织观察，材料断口分析和失效分析，晶粒尺寸、形状分析，适宜于10000倍以内形貌观察。 | 正常
498 | 中科大 | 扭力复合材料试验系统 | 顾永刚 |  | MTS 809 | 科大西区力四楼一层103 | 常温下各种材料的静态拉伸、压缩和三点弯曲试验，多种交变载荷下的疲劳试验，材料的静态和交变载荷的拉扭试验。以及在高温200℃～1200℃下各种材料的静态拉伸试验。 | 正常
499 | 中科大 | 材料试验系统 | 顾永刚 |  | MTS 810 | 科大西区力学四楼103室 | &nbsp; 常温下多种材料的动静态拉伸、扭转、压缩和三点弯曲试验以及种交变载荷和随机载荷下的疲劳试验。-100℃~500℃温度范围内的多种材料的动静态拉伸试验、压缩试验以及多种交变载荷下的疲劳试验。 | 正常
500 | 中科大 | 轮廓仪 | 朱五林 |  | GT-K | 微系统实验室 | 相移干涉模式PSD主要用于测量光滑表面粗糙度;垂直扫描干涉模式(VSD则可以做高度、宽度、曲率半径，粗糙度的计测等。 | 正常
501 | 中科大 | 磁控溅射台 | 朱五林 |  | SP-SC4-A00 | 微系统实验室 | 设备可用于各种金属和非金属薄膜（如Au、Pt、W、Mo、Nb、Ti、Al、Si、SiO2等）的沉积，所制薄膜可用于微机电系统器件的 电极层、功能层等。 | 正常
502 | 中科大 | 热常数分析仪 | 施安峰,金熠 |  | Hot Disk 2500s | 力学四楼204 | 可高精度测量多种材料的导热系数、热扩散率和体积比热。测量对象包括：金属、陶瓷、塑料、粉末、复合材料、建筑材料等 | 正常
503 | 中科大 | 紫外光刻机 | 朱五林 |  | ABM/8/500/DUV/DCCD/BSV/SA | 微系统实验室 | 设备适用于最大8/6/4/2英寸以及碎片的单面/双面光刻。 | 正常
504 | 中科大 | 激光器（紫外皮秒激光切割机） | 朱五林 |  | LSP30 | 微系统实验室 | 可切割陶瓷、蓝宝石、(氧化铝、氮化铝、氧化锆、氮化硼等)、玻璃、石英、磷化，铟等非金属材料，钨铜等各种金属合金材料以及罗杰斯板和聚酰亚胺等聚合物材料。 | 正常
505 | 中科大 | 电子动静态疲劳试验机 | 顾永刚 |  | Instron E3000 | 科大西区力学四楼103室 | -70℃~300℃温度范围内多种材料的动静态拉伸试验、压缩试验、三点弯曲试验以及多种交变载荷和随机载荷下的疲劳试验。 | 正常
506 | 中科大 | 激光热导仪 | 施安峰,金熠 |  | LFA457 | 中科大西区力学四楼204 | 采用激光闪射测量技术测试样品不同温度下的热扩散系数、热容和导热系数. | 正常
507 | 中科大 | 激波风洞 | 施安峰,金熠 |  | KDJB500 | 小白楼 | 提供不同速度的实验条件，可进行动力、热、材料与推进系统的验证 | 离线
508 | 中科大 | 场发射扫描电子显微镜 | 龚明,王惠娟,田杰 |  | Genimi SEM 500 | 中科大西区力学四楼111室 | 样品微观形貌观测；金属和合金、陶瓷、半导体、超导体、矿石和取向关系有关的性能（成型性、磁性等）、界面性能（腐蚀、裂纹、热裂等）、相鉴定等，织构和取向差分析；晶粒尺寸及形状分布分析；晶界、亚晶及孪晶界性质分析；应变和再结晶的分析。微区（点、线、面）化学元素分析 | 正常
509 | 中科大 | 动态材料试验系统 | 顾永刚 |  | MTS Landmark 370.50 | 科大西区力四楼一层103 | 可进行500kN以内材料的拉伸、压缩及疲劳测试 | 正常
510 | 中科大 | 激光共聚焦显微镜 | 朱五林 |  | STELLARIS5 | 中科大西区力学三楼微系统实验室 | 主要是获取清晰的高质量超高分辨率的共聚焦荧光图像，观测固定细胞、活细胞、动植物组织的深层结构以便得到清晰锐利的多层Z平面结构（光学切片）等。 | 正常
511 | 中科大 | 超快激光三维微纳制造系统 | 朱五林 |  | Quantum X shape | 中科大西区力学三楼微系统实验室 | 面向微纳米工程、固体量子、集成光子、生物医学工程等领域对跨尺度、高精度器件的需求，基于双光子聚合效应，实现具备纳米精度的、厘米级三维微纳功能结构的制备 | 正常
512 | 中科大 | 微纳米薄膜导热系数测量系统 | 施安峰 |  | Nano TR、Pico TR | 中科大西区力四楼 | 热反射方法（Thermo-Reflectance）基于超高速激光闪射系统，可测量基片上金属、陶瓷、聚合物薄膜的热物性参数，如热扩散系数（Thermal Diffusivity）、热导率（Thermal Conductivity）、吸热 系数（Thermal Effusivity）和界面热阻。由于激光闪射时间仅为纳秒（ns）量级，甚至可达到皮秒（ps）量级，此系统可测量厚度低至10nm的薄膜。同时，系统提供不同的测量模式，以适应于不同的基片情况（透明/不透明）。测量时需要在薄膜表面镀一层金属钼或者金属铝，样品宽度在1-2cm之间，材料范围为0.01~1... | 正常
513 | 中科大 | 扫描电镜 | 龚明,柏彧 |  | DB500 | 中科大西校区力四楼一层106室 | &nbsp; &nbsp; &nbsp; &nbsp; 聚焦离子束扫描电镜双束系统由于其先进的微观加工与分析技术，广泛应用于材料科学、纳米技术、半导体研究等领域。&nbsp; &nbsp; &nbsp; &nbsp; 主要用途：1.高质量的定点TEM/SEM样品制备2.通过截面切割，对截面进行观测和分析3.通过连续交叉切片在纳米分辨率下采集高质量的3D数据集，实现对样品的三维成像和三维分析&nbsp; | 正常
514 | 中科大 | 高分辨场发射透射电子显微镜系统 | 龚明,柏彧 |  | JEM-F200 | 中科大西校区力四楼一层109室 | 可进行常规的材料内部显微形貌、结构、晶体结构、高分辨成像、晶体位向和物相分析，还可以利用3D 重构软件对材料的三维结构进行重构；以及利用电子能量损失谱（EELS）表征不同原子及不同原子价态的分布。 | 正常
515 | 中科大 | 保护热流计导热仪 | 施安峰 |  | DTC300 | 力学四楼204 | DTC-300可用于测量多种不同材料的热导率，包括高分子材料，陶瓷，复合材料，玻璃，櫲胶，一些金属，及其他的具有低、中等导热系数的材料。非固体材料，如糊状材料或液体，也可以通过使用特殊的容器得到测量。薄膜也可以使用多层技术准确的得到测量。该仪器具有较强的通用性，通过更换三个不同的测试堆模块，可覆盖极宽的热导率测量范围。测量可以在 -20 ℃ 至高达 300 ℃ 的温度下进行。典型样品尺寸为 50 mm (2”)。由于其高度灵活性和扩展的分析范围，DTC 300 非常适用于研究实验室。 | 正常
516 | 中科大 | 高温比热测量系统 | 施安峰 |  | CALVET-DC | 力四楼204 | 采用了改进的热容量和热量测量方法 基于热电偶的Calvet 3D传感器。高温工况下精准测量1)高达1600°C的差示量热法（DSC），用于精确的热容、热和玻璃化转变测量2)高达1500°C的下落量热法(DC),用于精确的热容、溶解热和生成热测量自动样品更换对于多次连续滴落测量等温或温度扫描条件高达1500°C（DC）或1600°C（DSC） | 正常
517 | 中科大 | 保护热板法测量仪 | 施安峰 |  | TMA402 | 力四楼208 | 主要测试样品在-150℃-1000℃下的线膨胀与收缩、软化温度、抗压缩特性等。可测试对象包括塑料、橡胶、薄膜、纤维、涂料、陶瓷、玻璃、金属材料与复合材料等。 | 正常
518 | 中科大 | 闪射法导热仪 | 金熠 |  | LFA 467 | 力四楼208 | 主要用于对纳米材料、薄膜材料、高分子材料、无机材料、金属材料、半导体、陶瓷等各类样品的导热系数测量 | 正常
519 | 中科大 | 超高温热导瞬时测量系统 | 施安峰 |  | LFA427 | 力四楼204 | 材料高温导热系数测量 | 正常
520 | 中科大 | 塞贝克测量仪器 | 金熠 |  | SBA 458 | 力四楼208 | 热电材料是一类无毒害的绿色能源材料，在能源利用方面具有独特的优势。热电性能中塞贝克系数和电导率是表征电学输运性能的必要指标。 薄膜热电材料是最近两年快速发展起来的热电材料新方向，而塞贝克测量仪器可以实现块材、薄膜等材料不同温度范围内塞贝克系数和电导率的同时测试。 | 正常
521 | 中科大 | 超高温同步热分析 | 施安峰 |  | STA509 | 力四楼204 | 可以以下测试类型超高温热重测试RT-2000℃超高温DTA测试RT-2000℃高温比热测试RT-1500℃高温DSC测试RT-1500℃ | 正常
522 | 中科大 | 荧光显微镜 | 朱五林 |  | DMI8 | 力学三楼 | 针对活细胞在体外模拟体内环境的条件下，进行显微成像采集定时拍摄，在白光或荧光下观测活细胞的增殖细胞迁移粘附等等进行细胞分析成像；实现在细胞水平上的定性和定量分析、活细胞图像处理、活细胞动态示踪。在分子水平，可做到基因定位定量表达的动态分析、蛋白质合成降解运输和相互作用的动态研究、细胞骨架的代谢动力学测定和细胞周期各时相的动态观察等。 | 正常
523 | 中科大 | 高真空镀膜仪 | 柏彧 |  | Leica Em ACE 600 | 力四楼111 | 该镀膜仪主要用来在非导电材料表面蒸发或者溅射沉积纳米导电薄膜，用来提高样品的表面导电性能，同时由于厚度仅为几个纳米，可以很好保持样品原始的表面形貌。 | 正常
524 | 中科大 | ICP-RIE刻蚀系统 | 朱五林 |  | RIE-800iPB | 西区力学三楼 | 用于硅、SOI、氧化硅、氮化硅等微纳米结构刻蚀，其中硅刻蚀Bosch工艺，可以实现高深宽比刻蚀. | 正常
525 | 中科大 | 微立体超高精度加工系统 | 顾永刚 |  | S130 | 力学四楼213室 | 该系统可以实现高精度大幅面微尺度3D打印，它采用面投影微立体光刻技术，使用高精密紫外光刻投影系统，将需打印图案投影到树脂槽液面，在液面固化树脂并快速微立体成型，从数字模型直接加工三维复杂的模型和样件，完成样品的制作。 | 正常
526 | 中科大 | 三维光学应变测量系统 | 顾永刚 |  | ARAMIS 3D 6M&HHS | 力学四楼133 | 基于数字散斑的三维DIC原理，测量试件表面的全局应变场，可获取纵向应变、横向应变及泊松比等参数。也可基于标记点，测量物体表面的变形和位移。 | 正常
527 | 中科大 | 超高速图像获取系统 | 金熠 |  | Kirana 05M | 力五楼 | 超高速图像获取系统可以将流动物体的瞬间变化过程进行高帧率（500万帧/秒）拍摄，如液滴撞击固体表面时液滴在微秒时间内的变化。测量得到的图像存储下来后，通过软件分析测量得到的图像，得到流动物体在微观尺度下的变化，从而进行流动机理的直观显示和细致分析。 | 正常
528 | 中科大 | 像增强型超高速图像获取系统 | 金熠 |  | UHSi | 力五楼 | 超高速图像获取系统作为纹影技术中最重要的设备之一，可以将高速流场的瞬间流动过程进行高帧率（2亿帧/秒）拍摄，测量得到的图像存储下来后，通过软件分析测量得到的图像，进行流场的直观显示和细致分析。 | 正常
529 | 中科大 | 中应变率试验机 | 顾永刚 |  | HTM 16020 | 流体力学临时楼 | 常温下，材料中高应变速率的拉伸和压缩试验。 | 正常
530 | 中科大 | 小角X射线散射仪 | 高关胤 |  | SAXSpoint2.0 | 中区理化科学实验中心120 | 小角散射技术是研究亚微观结构和形态特征的最有效的无损检测方法，适用于从固体（如：粉体颗粒，微相分离，高分子材料、纳米复合材料）到液体（如：胶体、蛋白质溶液）的各种样品。具有样品准备简单，重复性好，适合领域广等特点。可以测定样品的大小、形状（如：球状、棒状、圆盘状）、粒径分布、孔隙度、内部结构、取向、结晶度、分子量等信息 | 正常
531 | 中科大 | 示波器 | 朱晓波 |  | MSO8104 | 秀浦路99号 | 完成模拟波形观测、数字逻辑分析、总线协议解码及多种信号参数测量与综合调试。 | 正常
532 | 中科大 | 扫描电镜-拉曼关联成像系统 | 赵智,杨玉露 |  | GeminiSEM 450-WItec | 中科大理化中心104 | 该设备集成了蔡司GeminiSEM 450扫描电子显微镜与牛津WITec共聚焦拉曼光谱仪两个系统，两者分别具有亚纳米和光学衍射限制的百纳米分辨率。除了可提供独立扫描电镜和拉曼光谱仪的各项功能，并且能够将样品在扫描电镜和拉曼下精准移动，实现感兴趣微区的扫描电镜、能谱、拉曼的原位一体化表征。广泛应用于材料科学、半导体、电池、地质等研究领域。 扫描电镜部分： 二次电子像分辨率：0.7 nm @15 kV，1.1nm @1kV 分析分辨率：2. 0 nm @ 15 kV（≥ 5 nA） 放大倍数：20 ～ 2000000x 加速电压：0.02 ～ 30 kV 能谱仪：分辨率（Mn Ka）127 eV，分析元素范围：Be4～Cf98 拉曼光谱仪部分： 光源：532 nm和633 nm 光栅：300、600、1800刻线 拉曼成像：扫描范围250μm*250μm*250μm 拉曼成像空间分辨率：XY方向优于500 nm （532 nm激光），Z方向优于1500 nm（532 nm激光） | 正常
533 | 中科大 | 低场核磁共振变温分析仪 | 王猛,龚科,高润洲 |  | VTMR20-010V-I | 安徽省合肥市蜀山区安徽省合肥市黄山路373号中科大中区理化科学实验中心(邮政编码：230022) | 1.定量检测：交联密度、结合胶含量；软硬段比例；氟含量测试等； 2.性能评价：颗粒分散、稳定性研究；竞争性吸附性能评价；亲疏水表征等 3.核磁成像：橡胶及聚合物均一性研究；内部结构缺陷探测等； 4.变温测试：材料孔径分布测量；在线检测弹性体材料硫化、固化、老化过程；评价材料与液体作用过程等等。 | 正常
534 | 中科大 | NEXSA型X射线光电子能谱仪 | 刘婉婷,刘建一 |  | NEXSA G2 | 安徽省合肥市蜀山区安徽省合肥市黄山路373号中科大中区理化科学实验中心(邮政编码：230022) | 主要对固体表面的成分进行XPS和UPS表征，包括各种粉末材料、高分子材料、物理薄膜以及锂电池材料、新型光电材料、功能材料、陶瓷、玻璃、高分子聚合物、金属、半导体以及各种薄膜等研究领域，实现材料的表面几个原子层（1~10纳米厚的表面）的化学组成、价态，深度剖析及成像等综合分析与表征技术的研究。 | 正常
535 | 中科大 | 共焦拉曼光谱系统 | 杨玉露 |  | Horiba LabRAM SoLeil | 安徽省合肥市蜀山区安徽省合肥市黄山路373号中科大中区理化科学实验中心(邮政编码：230022) | 拉曼光谱、拉曼成像、荧光光谱、荧光成像 | 正常
536 | 中科大 | 600MHz宽腔固体核磁共振波谱仪 | 龚科,高润洲 |  | Bruker AVANCE NEO 600 WB | 安徽省合肥市蜀山区安徽省合肥市黄山路373号中科大中区理化科学实验中心(邮政编码：230022) | 通过检测各种固体材料（如有机固体化合物、聚合物、蛋白质、食品、木材、矿物岩石、分子筛、陶瓷、硅铝酸盐/磷酸盐、骨骼、玻璃、金属与合金等）中的磁性核（如1, 2H、6, 7Li、11B、13C、15N、17O、19F、23Na、25Mg、27Al、29Si、31P、35,37Cl、39K、43Ca、47,49Ti、51V、67Zn、69,71Ga、89Y、87Rb、129Xe、195Pt等），在原子分子水平上获得关于凝聚态物质的组成结构、动力学行为和功能方面的多种信息。 | 正常
537 | 中科大 | 电子顺磁共振波谱仪 | 陈家富 |  | Bruker, E500-10/12 | 安徽省合肥市蜀山区安徽省合肥市黄山路373号中科大中区理化科学实验中心(邮政编码：230022) | 电子顺磁共振(EPR)波谱仪研究含有未成对电子的顺磁性物质，如：自由基、半导体掺杂及缺陷材料、过渡金属离子、稀土离子、磁性分子、金属蛋白等。EPR 技术能够提供未成对电子所在轨道及其周围微观环境等相关信息，在自由基研究、量子计算、材料科学、生物结构解析、食品科学、辐照计量等许多相关领域具有广泛的应用。 | 正常
538 | 中科大 | 热重分析仪 | 丁延伟 |  | TG 209F1 | 安徽省合肥市蜀山区安徽省合肥市黄山路373号中科大中区理化科学实验中心(邮政编码：230022) | 可测量各种气氛下的升温或等温过程中样品质量变化。 可以实现温度调制（MTTGA）和速率超解析（HRTGA）实验。 由于其红外加热的优势，可以实现快速的升降温和准确的等温，可以用来研究物质在高加热速率和等温下的热解行为。 | 正常
539 | 中科大 | 闪速差示扫描量热仪系统 | 丁延伟 |  | flash DSC | 安徽省合肥市蜀山区安徽省合肥市黄山路373号中科大中区理化科学实验中心(邮政编码：230022) | 该仪器能分析之前无法测量的结构重组过程。极快的降温速率可制备明确定义的结构性能的材料，例如在注塑过程中快速冷却时出现的结构；极快的升温速率可缩短测量时间从而防止结构改变。Flash DSC扫描量热仪也是研究结晶过程动力学的理想工具，不同的降温速率的应用可影响试样的结晶行为和结构。 | 正常
540 | 中科大 | 电子探针显微分析仪 | 周俊 |  | EPMA-8050G | 安徽省合肥市蜀山区安徽省合肥市黄山路373号中科大中区理化科学实验中心(邮政编码：230022) | 5B～92U元素定性、定量、线扫、面扫分析（波普功能）以及SEM的所有功能。可以认为它是一台EDS功能更为强大（灵敏度以及分辨率都超过EDS一个数量级，并且能对B、C、N、O、F超轻元素进行准确定量分析）的扫描电镜（EPMA同时也具备SEM各类功能）。 | 正常
541 | 中科大 | 毛细管电泳-傅立叶变换静电场轨道阱杂化超高分辨质谱仪 | 尹浩 |  | Orbitrap Eclipse | 安徽省合肥市蜀山区安徽省合肥市黄山路373号中科大中区理化科学实验中心(邮政编码：230022) | 主要应用于极性和弱极性有机化合物的定性定量分析，未知有机化合物结构确认。广泛使用于有机化学、生物化学、环境化学、天然产物分析、代谢产物分析等诸多领域。 | 正常
542 | 中科大 | 气相色谱-傅立叶变换静电场轨道阱超高分辨质谱仪 | 尹浩 |  | Q Exactive GC | 安徽省合肥市蜀山区安徽省合肥市黄山路373号中科大中区理化科学实验中心(邮政编码：230022) | Q Exactive™ GC 组合型四极杆 Orbitrap 质谱仪，结合了无与伦比的灵敏度、质量精度和分辨能力。与气相色谱（GC） 分离系统联用，可在一次分析中提供全面的样品表征，确保在化合物发现、鉴定和定量分析方面获得满意结果。适用于有机合成、医药化工、环境监测、食品安全领域的有机化合物的定性筛查或定量分析，是解决复杂样品中未知物筛查的有效手段。 | 正常
543 | 中科大 | 球差校正透射电子显微镜 | 石磊 |  | JEM-ARM200F | 安徽省合肥市蜀山区安徽省合肥市黄山路373号中科大中区理化科学实验中心(邮政编码：230022) | 球差矫正透射电子显微镜安装有聚光镜球差矫正器，能获得高分辨图像以及可达原子级别分辨的BF-、ABF-、ADF-STEM图像；配备有GatanQuantum 965能量过滤器，能再原子尺度内实现对材料化学成分和电子结构的分析。X射线能谱仪系统为Oxford X-MAX80探测器，可进行元素点分析，并给出线扫、面扫元素分布结果。 | 正常
544 | 中科大 | 原子力显微镜Dimension Icon | 李明 |  | Dimension Icon | 安徽省合肥市蜀山区安徽省合肥市黄山路373号中科大中区理化科学实验中心(邮政编码：230022) | Dimension Icon是新一代扫描探针显微镜的产品，具有极佳的分辨率及表现性能。独有的闭环扫描控制和高分辨光学系统辅助精确探针定位可以帮助迅速找到样品位置,超大的样品载台可以放置大于20cm尺寸的样品，使得使用更便捷，可以非常方便的获取从纳米尺度到原子尺度的图像数据，广泛的应用在材料科学、生命科学、聚合物等诸多领域。 | 正常
545 | 中科大 | 液相色谱电感耦合等离子体质谱联用仪 | 孙梅 |  | NexION 5000 | 安徽省合肥市蜀山区安徽省合肥市黄山路373号中科大中区理化科学实验中心(邮政编码：230022) | 1.对金属、半导体、化学、生物、矿物等材料进行痕量元素。 2.对S，Si，As，Fe等易干扰元素使用化学反应池检测，抗干扰能力强。 3.As，Hg，Cr等元素的形态分析。 | 正常
546 | 中科大 | 高温凝胶渗透色谱 | 高润洲 |  | Agilent 1260 Infinity II | 安徽省合肥市蜀山区安徽省合肥市黄山路373号中科大中区理化科学实验中心(邮政编码：230022) | 凝胶渗透色谱（GPC）又称为体积排除色谱或尺寸排除色谱（SEC），通过使溶解的分子经过含有微孔填料的色谱柱，从而依据其大小进行分离，主要应用于聚合物的分子量和分子量分布的测试分析。高温GPC主要用于只能在高温溶解于流动相中的聚合物，如聚乙烯、聚丙烯等的测试。仪器配备了视差检测器、激光光散射检测器和粘度检测器，还可以对聚合物的内部结构，如支化度、粘度系数及回转半径等进行分析。 | 正常
547 | 中科大 | X射线三维成像分析系统 | 赵银花 |  | Xradia 620 Versa | 中校区理化科学实验中心 | 主要应用：1.可用于各类样品内部结构的无损三维成像，及在原位条件下（变温、拉伸、压缩）的三维结构表征分析。2.可实现样品内部亚微米或微米级的无损原位三维结构成像，如电池、仿生材料、复合材料、高分子聚合物、涂层、电子元件、化石文物、岩石、动植物组织等各种材料进行3D成像与分析。3.适用于材料科学、仿生材料、生命科学、航空航天、考古、地球科学、电子半导体等领域。 | 正常
548 | 中科大 | X射线衍射微区分析系统 | 王猛,姚震宇 |  | SmartLab | 理化科学实验中心105 | 本设备可以对于固体样品表面的不同微区进行选区X射线衍射分析（单个微区选区尺寸在0.4-1mm左右）， 无损分析确定其物相，进行晶体结构精修，测量各种材料和器件的空间X射线衍射分布特征并进行相应的结构分析等。 | 正常
549 | 中科大 | 自动进样高分辨X射线衍射仪 | 王猛,姚震宇 |  | SmartLab | 理化科学实验中心105 | 该测试系统基于大功率X射线衍射仪，包括大功率X射线发生器，Cu靶，θ-θ高分辨率测角仪，多样品位自动进样器，一维快速检测器，标准数据处理软件等。可以高质量的批量处理多晶X射线衍射测试需求，是材料结构分析的重要基本工具，所得数据可用于物相、结构分析及满足晶体结构精修等高阶需求 | 正常
550 | 中科大 | 傅里叶变换红外光谱仪 | 王猛,王成名 |  | Nicolet iS50 | 理化科学实验中心415 | 利用物质对红外光的吸收特性，通过测量物质的振动、转动吸收光谱，实现对被测物的结构鉴定与定性定量分析。 广泛应用于化学、化工、材料、生物、半导体、医药、食品、能源、环境、司法等领域的样品定性及相对定量检测。 | 正常
551 | 中科大 | 原位高分辨场发射扫描电子显微镜 | 王猛,付圣权 |  | SEM5000X | 理化科学实验中心128 | SEM5000X具有稳定的电子光学系统，通过电子光学镜筒设计优化，综合像差大大降低，从而具有超高分辨率。配备的镜筒内电子束减速模式,可在低压下直接对高低起伏的不导电样品进行高分辨成像。超高分辨率和高稳定性，可在先进纳米结构和纳米材料的研究、高端芯片半导体的研发制造等领域发挥其性能优势，可观察物体二次电子像、成分衬度像、电子通道衬度像，同时可进行X射线能谱分析、电子背散射衍射分析、原位微纳米力学性能测试 | 正常
552 | 中科大 | 透射电子显微镜 | 李探微 |  | HT7700 EXALENS | 黄山路373号中科大中校区 | 拍摄明场像（形貌像）： 1.用于材料样品，可获得样品形态和材料内部微细结构特征。 2.用于生物、医学方面，可观察生物细胞及其内部微细结构等。 | 正常
553 | 中科大 | 核磁共振波谱仪机柜探头及自动进样器 | 龚科 |  | NMR-IEC-ZJ-S/0125010M16-00 /CSC72 | 复兴路100号中科大高新园区2号学科楼D117 | 核磁共振波谱仪机柜探头及自动进样器 | 正常
554 | 中科大 | 低温强磁场扫描NV显微镜 | 赵继印 |  | Diamond IV | 中科大中校区理化科学实验中心楼 | 低温强磁场扫描NV显微镜是一款结合了金刚石氮-空位色心（Nitrogen-Vacancy, NV）光探测磁共振技术和原子力显微镜扫描成像技术的量子精密测量仪器，可用于材料磁性的高空间分辨率（10-30nm）成像。多用于自旋电子学、多铁性材料、二维磁性材料、超导材料等材料的研究。 | 正常
555 | 中科大 | 气相色谱质谱联用仪 | 胡艳云 |  | ISQ7610 | 中科大理化实验中心 | for detection of organic compounds. | 正常
556 | 中科大 | 原位电化学拉曼光谱仪 | 范明慧 |  | Deep Inspectra R | 中科大中区 | 1.配备共焦显微系统 2.配有2台激光器：波长为532nm和633nm 3.开放式样品台可开展原位的光谱分析。 | 正常
557 | 中科大 | 高分辨薄膜X射线衍射仪 | 高关胤 |  | X'Pert3 MRD | 中科大中区理化科学实验中心120 | 高分辨X射线衍射是半导体材料表征的标准装备，常用于材料科学和纳米技术、半导体材 料和器件等的研究和生产质量控制。本仪器(X'pert3 MRD)适用于各种薄膜样品的测试应 用，尤其适合外延薄膜和单晶晶圆的结构分析和表征，例如： 摇摆曲线分析（omega- 2theta, rocking curve）、倒易空间图（reciprocal space mapping）、反射率(XRR) 、薄膜物相分析(Phase analysis)，掠入射表面分析(GIXRD)、残余应力(Residual stress)和织构分析(texture)等。另外还可测试部分多晶样品，如陶瓷，粉末等。 | 正常
558 | 中科大 | X射线多晶衍射仪 | 赵银花 |  | SmartLab (9) | 高新区物质科学交叉前沿研究中心 | 可测试表证材料包括粉末、块材、薄膜。可进行晶体结构分析、物相定性定量分析、晶粒大小分析、结晶度分析等。 | 正常
559 | 中科大 | 变温X射线衍射仪Ag | 赵银花 |  | SmartLab (9) | 高新区物质科学交叉前沿研究中心 | 该设备用于物质原子间距分析、多晶粉末材料的物相定性、定量分析。能够精确地测量和分析金属和非金属的多晶样品，并对微量物相测量及检索分析、物相定量分析、晶粒尺寸和晶格畸变计算、晶胞参数计算。 可进行PDF分析测试、电池原位分析及软包电池分析、普通物相定性与定量分析等。 | 正常
560 | 中科大 | X-射线荧光光谱仪 | 黄莉萍,刘文秀,宋晴 |  | XRF-1800 | 黄山路373号中科大中区理化科学实验中心 | 1.扫描分析样品中的元素从周期表 4（ Be） 号到 92（U）号元素， 可得样品中元素种类和含量。 2. 通过 CCD 数字成像技术，实现了 3mm 或 0.5mm 的定位分析功能；并可进行 250µｍ微区元素面分布成像分析（图 1）；实现低倍率下精确、定量分析。 3. 利用高次线解析可以进行准确的元素定量分析，适应新材料特别是纳米、稀土 材料中元素的精确定量分析。 4. 配置有无机、 高分子薄膜的厚度测定与膜元素成分分析，可分析达 10 层膜结 构， 80 种元素 | 正常
561 | 中科大 | 高分辨全反射X射线荧光痕量元素分析仪 | 刘文秀 |  | S4 TStar | 中科大理化中心403 | 1、主要用途：用于液体、固体粉末样品中常量、次量和痕量元素的快速分析（一般为ppm-100%，部分样品可达ppb）。 2、分析范围：镁（12Mg）-铀（92U），含量ppm~100%。 | 正常
562 | 中科大 | 超低碳硫分析仪 | 刘文秀 |  | EMIA-20E | 金寨路96号中科大理化科学实验中心 | 适用于检测无机物质、无机有机复合物及各种难溶固态物质或材料中碳、硫元素的含量。 | 正常
563 | 中科大 | 原子吸收分光光度计 | 孙梅 |  | PinAAcle 900T | 理化中心418室 | 无机元素定量分析 | 正常
564 | 中科大 | 离子色谱仪 | 孙梅 |  | Aquion | 理化中心418室 | 阴离子主要包括：F-，Cl-，ClO-，ClO2-，ClO3-，Br-，BrO3-，I-，CN-，SO32-，SO42-，NO2-，NO3-，PO43-，阳离子主要包括NH4+及常见金属离子。 | 正常
565 | 中科大 | 三重四极杆电感耦合等离子体质谱仪 | 孙梅 |  | NexION 2000G | 交叉中心514室 | 1、用于材料、化学、生物、环境、食品等样品中痕量元素分析。 2、可以进行定性、定量分析，检出限可达ppt级。 3、可用于水相、有机相类样品分析测定。 4、可用于部分元素同位素比分析。 | 正常
566 | 中科大 | 电感耦合等离子体原子发射光谱仪7400 | 孙梅 |  | iCAP 7400 | 理化中心418室 | 冶金工业：分析钢铁、有色金属的各种元素含量。 地质学：分析矿物和岩石中元素含量。 环境科学：各种水质(地表水、地下水、海水、工业废水等)、空气污染物、以及各种环境因素与生物体微量元素含量间关系的分析测试。 农业：土壤中常量和微量元素含量的测定，对植物植株进行元素含量的测定，肥料的成分分析。 医学：对各种生物试样(生物组织、血液、毛发、排泄物)的分析，研究微量元素与生物生长、发育或各种疾病之间的关系 | 正常
567 | 中科大 | 电感耦合等离子体质谱仪 | 孙梅 |  | iCAP RQ | 理化中心418室 | 本仪器主要用于材料中痕量或超痕量成分的定量、半定量分析，主要应用于产品质量检测、地质地矿、环境科学、农业、医学、生物学以及食品、畜牧、养殖、石油化工等诸多领域。 | 正常
568 | 中科大 | 双系统高压离子色谱 | 孙梅 |  | ICS-6000 | 高校校区交叉中心514室 | 本仪器特别适合于饮用水、地表水、矿泉水、雨水、废水等水溶液样品、易溶无机盐样品中常见阴阳离子的定性、定量分析。阴离子主要包括：F-，Cl-，ClO-，ClO2-，ClO3-，Br-，BrO3-，I-，CN-，SO32-，SO42-，NO2-，NO3-，PO43-，阳离子主要包括NH4+及常见金属离子。 | 正常
569 | 中科大 | 电感耦合等离子体原子发射光谱仪550 | 孙梅 |  | Avio 550 Max | 高校校区交叉中心514室 | 1、用于材料、化学、生物、环境、食品等样品中微量元素分析。 2、可以进行定性、定量分析，检出限可达ppb级。 3、可用于水相、有机相类样品分析测定。 4、全谱全读功能可以进行未知样品分析。 | 正常
570 | 中科大 | 电感耦合等离子体光谱仪 | 崇汉宝 |  | Avio 220 MAX | 中校区理化科学实验中心418 | 无机元素定量分析 | 正常
571 | 中科大 | 无液氦综合物性测量系统 | 赵继印 |  | DynaCool | 中科大中校区理化科学实验中心 | 直流电输运选件，电阻测量范围：4 μΩ – 4 MΩ；高级电输运选件，电阻测量范围：四线法10-8 Ω-106 Ω、二线法106 Ω-1010 Ω；比热可测量范围：1 μJ/K – 100 mJ/K（常规1.9-300 K，使用DR选件可扩展至0.05 K）；热输运测量选件（AC 电阻率、热导率、塞贝克系数、热电品质因数）；变温铁磁共振（限铁磁薄膜）；光场调控下的电输运测量等。 | 正常
572 | 中科大 | 无液氦综合物性测量系统 | 赵继印 |  | DynaCool | 中科大中校区理化科学实验中心 | 直流电输运选件，电阻测量范围：4 μΩ – 4 MΩ；高级电输运选件，电阻测量范围：四线法10-8 Ω-106 Ω、二线法106 Ω-1010 Ω；比热可测量范围：1 μJ/K – 100 mJ/K（常规1.9-300 K，使用DR选件可扩展至0.05 K）；热输运测量选件（AC 电阻率、热导率、塞贝克系数、热电品质因数）；变温铁磁共振（限铁磁薄膜）；光场调控下的电输运测量等。 | 正常
573 | 中科大 | 磁学测量系统 | 赵继印 |  | MPMS3 | 中科大中校区理化科学实验中心 | 样品类型：粉末、多晶、薄膜、单晶、液体。 测量温度范围：0.5-1000K；DC、AC测量模式；0-360度转角。 | 正常
574 | 中科大 | 磁性测量仪 | 赵继印 |  | EZ7 | 中科大中校区理化科学实验中心楼 | 主要用于磁性材料、磁存储器件、磁电子学等科研领域的材料基础磁性表征和工业应用的磁参数测量 | 正常
575 | 中科大 | X射线单晶衍射仪 | 周仕明 |  | Gemini S Ultra | 中科大 | 判断结晶体的结晶质量；测定无机、有机、有机金属化合物和蛋白质单晶体等的晶胞参数、晶型、空间群、晶胞中原子的三维分布、键长、键角、构象、氢键和分子间的堆积作用等；分析单晶体的结构相变。 | 正常
576 | 中科大 | X射线单晶衍射仪 | 周仕明 |  | SuperNova | 中科大中区理化科学实验中心315 | 用于分析和研究无机、有机、有机金属化合物和蛋白质单晶体等的晶胞参数、晶型、空间群、晶胞中原子的三维分布、键长、键角、构象、氢键和分子间的堆积作用等。 | 正常
577 | 中科大 | X射线光电子能谱仪（修购） | 刘婉婷,刘建一 |  | ESCALAB 250Xi | 中科大理化科学实验中心203室 | 可以测试样品的XPS、UPS、ISS等谱图信息 | 正常
578 | 中科大 | 高分辨透射电子显微镜 | 石磊 |  | Talos F200X | 理化科学实验中心 | 可提供材料的基本结构与成份信息，此外独特的四探头设计，可以快速采集 主要技术指标 加速电压200 kV，点分辨率0.25nm，信息分辨率0.12nm，STEM分辨率0.16nm | 正常
579 | 中科大 | 400MHz液体超导核磁共振波谱仪 | 庞文民,周宏敏仪管,龚科,高润洲 |  | Bruker AVANCE AV III 400 | 安徽省合肥市黄山路373号中科大中区理化科学实验中心121室 | 全频射频通道(观察/去耦), 数字锁, 数字正交检波DOQ, 过采样, 数字滤波,数字信号处理,数字信号通道选择, 多连接/用途前置放大器, PC工作站PFG Accessory梯度场附件: 标准配置梯度场加速实验(GRASP)组件, 与带Z梯度场线圈的探头联用,最高梯度场强度为50高斯/cm。ATM附件:自动调谐与匹配；BCU05变温系统和液氮杜瓦低温系统；B-ACS60自动进样器。 主要技术指标 工作磁场：9.40T；对1H核400MHz；稳定性<4Hz/hr射频功放：X核300W／ 1H核100W探头:BBO 5mm正相观察多核探头检测核：1H, 31P～15N灵敏度：1H ≥300:1(0.1% EB)，13C≥190:1(10% EB),15N ≥ 20:1(Form.)，31P ≥ 150:1(TPP) 分辨率：1H ≤0.45 Hz，13C≤0.2Hz变温范围：-100～+60℃ | 正常
580 | 中科大 | 宽腔固体超导核磁共振波谱仪AV III 400WB | 庞文民,龚科,高润洲 |  | Bruker AVANCE AV III 400WB | 安徽省合肥市黄山路373号中科大中区理化科学实验中心121室 | 全频射频通道(观察/去耦), 数字锁, 数字正交检波DOQ, 过采样, 数字滤波,数字信号处理, 数字信号通道选择, 多连接/用途前置放大器, PC工作站液氮杜瓦低温系统。 主要技术指标 工作磁场:89 mm宽腔磁体；9.40T；对1H核400MHz；稳定性<4Hz/hr射频功放：1H/19F 1000W、1H/19F 100W、X 核1000W、X 核 500W探头：2.5mm H/F/X三共振CP/MAS探头检核:1H,19F,13C-15N；灵敏度:13C ＞16；最高转速:35kHz；变温范围:-70～+80℃4mm H/X/Y三共振CP/MAS 探头检测核:1H,31P-15N；灵敏度:13C ＞70；最高转速:15kHz变温范围:-140～ | 正常
581 | 中科大 | 600兆液体超导核磁共振波谱仪 | 庞文民,龚科,高润洲 |  | JNM-ECZ600R/S1 | 安徽省合肥市黄山路373号中科大中区理化实验中心121室 | 14 T超导磁体，屏蔽性能优越。双通道数字化谱仪，频率分辨率为0.001 Hz，相位分辨率为0.005°，时间分辨率为5 ns，可进行变温实验。配有自动进样器和以下探头，可分析溶液样品和半固体样品的各种一维和二维谱图。 5 mm 自动调谐宽带探头：具有自屏蔽Z方向梯度场检测核范围：1H；19F；观测X（31P ~ 15N）核谱时，可以同时对1H和19F去耦。 主要核信噪比：1H≥ 960 :1(0.1%EB，HX模式） 13C≥ 350:1(10% EB） 31P≥ 150:1(0.0485M TPP) 15N≥ 40:1(90%Formamide） 19F≥ 850:1(0.05% TFT，HX模式） 变温范围：-100 ℃~ +150 ℃ 3.2 mm 半固体探头：可用于半固体样品的测试，可观测1H；13C, 最高转速：9-21 kHz (根据不同样品管而不同) 主要核信噪比：1H≥150 :1 变温范围：-20℃ ~ +50℃ | 正常
582 | 中科大 | 激光拉曼光谱仪系统-2 | 范明慧 |  | LabRamHR Evolution | 安徽省合肥市中科大中校区理化科学实验中心三楼 | 激光波长：266nm、325nm、473nm 、 532nm 、633nm、 785nm 、1064nm 可进行拉曼光谱分析和光致发光的研究，也可开展拉曼成像、变温及原位分析等测试 | 正常
583 | 中科大 | 热膨胀仪 | 丁延伟 |  | DIL-402C | 理化中心311 | 在程序控温和一定气氛下，负载力接近零的条件下测量材料的尺寸（通常为长度）随温度何时间变化的关系。 | 正常
584 | 中科大 | 同步热分析仪 | 丁延伟 |  | SDT Q600 | 理化科学实验中心311 | 可同步测得TG、DTA模式（△T）和DSC模式（mW）数据结果。 | 正常
585 | 中科大 | 动态热机械分析仪 | 丁延伟 |  | DMA Q800 | 理化科学实验中心311 | 动态热机械分析仪是分析表征力学松弛和分子运动对温度或频率的依赖性，主要用于评价高聚物材料的使用性能、研究材料结构与性能的关系、研究高聚物的相互作用、表征高聚物的共混相容性、研究高聚物的热转变行为等。 | 正常
586 | 中科大 | 热重/红外光谱/气相色谱/质谱联用仪 | 丁延伟 |  | TL-9000 | 理化科学实验中心311室 | 可同步测得TGA、FTIR和GC/MS数据结果,检测样品受热分解产生的溢出气体成分。 | 正常
587 | 中科大 | 激光粒度分析仪 | 丁延伟 |  | Sync | 理化科学实验中心 311室 | S3500激光粒度分析仪将激光衍射与动态图像分析巧妙结合，实现颗粒检测时可视化验证。可以进行干湿测量 | 正常
588 | 中科大 | 激光热导仪(理化) | 丁延伟 |  | LFA467/HFM446S | 理化科学实验中心 311室 | 特别适合于薄膜样品和高导热材料的热扩散系数测定 | 正常
589 | 中科大 | 流变仪 | 丁延伟 |  | DHR-2 | 理化科学实验中心 311室 | 通过改变不同的外界调节（如温度，压力，频率，应变，时间等）作用于材料，得到材料的回馈信号分析出其工艺过程和结构特性，研究材料或样品的性能（如零剪切粘度，凝胶点，固化点等等），计算材料的物理化学参数（如分子量，分子量分布，粘弹松弛谱，非线性行为，分子结构等）。测试模式包括：流动（稳态测量）、振荡（动态测试）、蠕变和应力松弛（瞬态测量）等 | 正常
590 | 中科大 | 等温微量量热仪 | 丁延伟 |  | TAM IV | 理化科学实验中心320房间 | 可用来测量反应热，材料稳定性，材料寿命预测，工艺安全性评价，配方筛选等。 | 正常
591 | 中科大 | 超高温激光导热仪 | 丁延伟 |  | LFA427 | 中科大中区理化科学实验中心320室 | 适用于陶瓷、玻璃、金属等多种材料热扩散系数的测定 | 正常
592 | 中科大 | 全自动差示扫描量热仪 | 丁延伟 |  | DSC 204F1 | 中科大中区理化科学实验中心311室 | 可测得样品的相变温度、相变热、比热等数据结果。 | 正常
593 | 中科大 | 独立四站比表面积与孔隙度测试仪 | 丁延伟 |  | Micromeritics ASAP 2460 | 中科大中区理化科学实验中心311室 | 主要检测多孔材料的吸脱附等温线、比表面积（包括BET比表面积、Langmuir比表面积等）、孔径分布（BJH、DFT等模型）、孔容积等信息。 | 正常
594 | 中科大 | 激光导热分析仪 | 丁延伟 |  | LFA467 | 中科大物质科学交叉前沿研究中心316 | 特别适合于材料的热扩散系数测定 | 正常
595 | 中科大 | 差示扫描量热仪 | 丁延伟 |  | DSC 200 | 中科大物质科学交叉前沿研究中心316 | 可测得样品的相变温度、相变热、比热等数据结果。 | 正常
596 | 中科大 | 德国CMS颗粒电位滴定及原位粒度分析系统 | 丁延伟 |  | Stabino II | 中科大中区理化科学实验中心311室 | Stabino II是流动Zeta电势滴定系统，可以提供快速电信号响应，用于研究zeta电位变化。 | 正常
597 | 中科大 | 热膨胀仪 | 丁延伟 |  | DIL 402 | 中科大中区理化科学实验中心311室 | 在程序控温和一定气氛下，负载力接近零的条件下测量材料的尺寸（通常为长度）随温度何时间变化的关系。 | 正常
598 | 中科大 | 半自动微量等温滴定量热仪 | 丁延伟 |  | Affinity ITC | 中科大中区理化科学实验中心311室 | 用于完整表征相互作用的基本化学细节。该方法测定溶液中两种或多种化合物（小分子或大分子）的结合常数、反应化学计量和总反应能。等温滴定量热计通过测量分子相互作用时释放或吸收的热量来完成测定。可对温度条件进行控制以了解相互作用的温度依赖性。 | 正常
599 | 中科大 | 冷场场发射扫描电子显微镜 | 周秋余仪器,付圣权 |  | JSM-6700F | 理化中心130实验室 | 本仪器具有高的分辨率，放大倍率几十倍到几十万倍连续可调，可观察物体二次电子 像、背散射电子像，同时可进行X射线能谱分析： 1. 固体物质表面形貌观察可广泛应用于生物、物理、化学、纳米材料、金属材料、高分子材料等方面的表面形貌观察、粒度测量、集成电路质量检验、断口分析、失效分析等。 2. 背散射电子像（BSE）背散射电子可显示出试样微区原子序数或化学成分的差异，即试样的成分衬度。根据背散射电子像的亮暗程度，可判别出相应区域的原子序数的相对大小，由此可对陶瓷、金属或合金等材料的显微结构进行分析。 主要技术指标 分辨率 1.0nm @ 15kV,能谱分辨率133eV(Mn Ka),分析元素B（5）-- U（92） | 故障
600 | 中科大 | GeminiSEM 500肖特基场发射扫描电子显微镜 | 付圣权,周宏敏仪管,周秋余仪器 |  | GeminiSEM 500 | 理化科学实验中心128室 | 本仪器配备肖特基场发射电子枪，在低电压下仍具有很高的图像分辨率，可观察物体二次电子像、背散射电子像，同时可进行X射线能谱分析： 1． 固体物质表面形貌观察 观察样品时可不喷金或者少喷金，可广泛应用于生物、物理、化学、纳米材料、金属材料、高分子材料等方面的表面形貌观察、粒度测量、集成电路质量检验、断口分析、失效分析等。 2． 背散射电子像（BSE） 背散射电子像可显示出试样微区原子序数或化学成分的差异，即试样的成分衬度。根据背散射电子像的亮暗程度，可判别出相应区域的原子序数的相对大小，由此可对陶瓷、金属或合金等材料的显微结构进行分析。 3． X射线能谱(EDS) 配备牛津Aztec系列X射线能谱仪，分析元素范围B（5）~ U（92）,可对固体物质进行微区元素成分分析，适用于生物学、医学、化学、化工学、物理学、金属学等相关学科的有关物体的微区元素定性、半定量分析。 | 正常
601 | 中科大 | SU8220冷场发射扫描电子显微镜 | 付圣权,周宏敏仪管,周秋余仪器 |  | SU8220 | 理化中心128室 | 本仪器配备冷场发射电子枪，在低电压下仍具有很高的图像分辨率，可观察物体二次电子像、背散射电子像，同时可进行X射线能谱分析： 1． 固体物质表面形貌观察 二次电子图像分辨率：0.8nm @ 15 KV；1.1 nm @ 1 KV（减速模式）。观察样品时可不喷金或者少喷金，可广泛应用于生物、物理、化学、纳米材料、金属材料、高分子材料等方面的表面形貌观察、粒度测量、集成电路质量检验、断口分析、失效分析等。 2． 背散射电子像（BSE） 背散射电子像可显示出试样微区原子序数或化学成分的差异，即试样的成分衬度。根据背散射电子像的亮暗程度，可判别出相应区域的原子序数的相对大小，由此可对陶瓷、金属或合金等材料的显微结构进行分析。 3． X射线能谱(EDS) 配备牛津Aztec系列X射线能谱仪，能谱分辨率（MnKa）：优于127 eV，分析元素范围B（5）~ U（92）,可对固体物质进行微区元素成分分析，适用于生物学、医学、化学、化工学、物理学、金属学等相关学科的有关物体的微区元素定性、半定量分析。 | 正常
602 | 中科大 | GeminiSEM 450场发射扫描电子显微镜 | 周宏敏仪管,付圣权 |  | GeminiSEM 450 | 中科大中区理化科学实验中心130室 | 本仪器配备 Gemini 2 双聚光镜电子光学镜筒，可在低束流的高分辨率成像与高束流的分析模式之间进行无缝切换，为各种不同应用提供全方位的适用性和灵活性。可观察物体二次电子像、背散射电子像，同时可进行X射线能谱分析和背散射电子衍射分析： 1． 固体物质表面形貌观察 观察样品时可不喷金或者少喷金，可广泛应用于生物、物理、化学、纳米材料、金属材料、高分子材料等方面的表面形貌观察、粒度测量、集成电路质量检验、断口分析、失效分析等。 2． 背散射电子像（BSE） 背散射电子像可显示出试样微区原子序数或化学成分的差异，即试样的成分衬度。根据背散射电子像的亮暗程度，可判别出相应区域的原子序数的相对大小，由此可对陶瓷、金属或合金等材料的显微结构进行分析。 3． X射线能谱(EDS) 配备牛津Aztec系列X射线能谱仪，分析元素范围B（5）~ U（92）,可对固体物质进行微区元素成分分析，适用于生物学、医学、化学、化工学、物理学、金属学等相关学科的有关物体的微区元素定性、半定量分析。 4. 背散射电子衍射（EBSD） EBSD可测定晶体材料的晶体结构和取向，用于研究材料的微观组织结构和织构，已成为材料研究中一种有效的分析手段。目前EBSD技术的应用领域包括：工业生产的金属和合金、陶瓷、半导体、超导体、矿石——以研究各种现象，如热机械处理过程、塑性变形过程、与取向关系有关的性能（成型性、磁性等）、界面性能（腐蚀、裂纹、热裂等）、相鉴定等。 | 正常
603 | 中科大 | 高真空镀膜仪（理化） | 付圣权 |  | LEICA EM ACE600 | 理化科学实验中心129室 | 该镀膜仪主要用来在非导电材料表面蒸发或者溅射沉积纳米导电薄膜，用来提高样品的表面导电性能，同时由于厚度仅为几个纳米，可以很好保持样品原始的表面形貌。 | 正常
604 | 中科大 | 元素分析仪 | 尹浩 |  | VarioELIII | 理化科学实验中心 | 可用于有机和某些无机化合物中C、H、N、O、S的定量测定和分析。 | 正常
605 | 中科大 | 液质联用仪（傅立叶变换静电场轨道阱超高分辨质谱仪） | 尹浩 |  | LTQ-Orbitrap XL | 中科大理化科学实验中心 | LTQ Orbitrap XL ETD是整合了线性离子阱和傅立叶变换静电场轨道阱质量分析器的组合式质谱仪系统，并带有ETD模块。LTQ可提供结构碎片信息，Orbitrap可提供精确分子量。主要应用于极性和弱极性有机化合物的定性定量分析，未知有机化合物结构确认。广泛使用于有机化学、生物化学、环境化学、天然产物分析、代谢产物分析等诸多领域。 | 正常
606 | 中科大 | 基质辅助激光解析飞行时间串联质谱仪 | 尹浩 |  | Atouflex Speed | 理化科学实验中心 | 主要应用于检测金属有机、纳米、聚合物、多肽及蛋白 | 正常
607 | 中科大 | 液相色谱质谱联用仪 | 李成勖 |  | LCMS-TQ9200 | 中科大高新校区2号学科楼D115室 | 基于多反应检测（MRM）模式，一针进样实现上百种靶标化合物的高灵敏定性与定量测试。 2、面向复杂基质样品，实现高选择性靶向筛查与精准定量。 3、广泛应用于环境有机污染物、食品中农兽药及非法添加剂残留的快速筛查、确证与监测。 | 正常
608 | 中科大 | 电子顺磁共振波谱仪（旧） | 陈家富 |  | JES-FA200 | 安徽省合肥市中科大中校区理化科学中心楼205室 | 电子顺磁共振是直接检测和研究含有未成对电子顺磁性物质的一种波谱学技术。其广泛应用于以下多个研究领域，包括:物理学、化学、生命科学、环境科学、材料科学等多学科研究领域 | 正常
609 | 中科大 | 稳态瞬态荧光光谱仪 | 赵智 |  | JY Fluorolog-3-Tou | 理化中心302室 | 对材料发光性能的定性和定量检测。 主要技术指标:稳态荧光光谱测量,波长范围：250—1700nm; 荧光寿命测量:10us-10s（波长240-1700nm）;样品低温系统:低温度10K | 正常
610 | 中科大 | 紫外可见近红外分光光度计（1号） | 刘文秀 |  | Solid 3700 DUV | 中科大高新校区交叉楼 | 该仪器可测试多种类型样品(粉末、薄膜和液体等)的反射率、透过率吸光度以及平整刚性的镜面材料(如银镜，玻璃等)绝对反射率。 | 正常
611 | 中科大 | 多功能转靶X射线衍射仪 | 赵银花 |  | smartlab | 理化科学实验中心102室 | 可测试表证材料包括粉末、块材、薄膜。可进行晶体结构分析、物相定性定量分析、晶粒大小分析、结晶度分析等。 | 正常
612 | 中科大 | 多腔室镀膜机 | 朱晓波 |  | MP 700S | 上海市浦东新区秀铺路99号，中科大上海研究院 | 磁控溅射沉积4“Ti， TiN，Nb, Ta, Al等超导薄膜，有样品加热或冷却功能，样品RF和离子束清洗功能。 | 正常
613 | 中科大 | 贴片机 | 朱晓波 |  | M17S | 秀浦路99号 | 贴片机用于芯片的封装。其自动编程功能和自动反馈修正功能，能保证数千个焊点的位置的精确性和长度的一致性，保证封装过程严格符合处理器的设计参数。采用金丝和铝丝进行深腔楔形键合形式的贴片功能；通过更换键合头，可同机实现细金丝球型键合、铝丝和金带楔形键合。 | 正常
614 | 中科大 | 薄膜沉积系统 | 朱晓波 |  | QBT-A | 舜华路747济南大数据中心C楼 | 基片表面制备纳米至微米级功能薄膜（金属、绝缘体、半导体等）‌，实现‌厚度精确控制、高均匀性、多层结构沉积 | 正常
615 | 中科大 | 高衬度低计量X射线相位衬度CT装置 | 黄秋萍 |  | 自研 | 中科大同步辐射实验室园区相衬实验室 | 该仪器基于硬X射线结构光栅多缝独立照明的原理，利用传统医用CT转靶球管和医用探测器搭建的相衬成像系统。该仪器引入了相位和散射衬度成像机制，可实现高能、大视场及快速相衬CT成像。该仪器空间分辨率为0.3 mm，密度分辨率约为水密度的2%。在50–90 kV管电压下能够实现160×160×6.4 mm^3 的成像视场。可开展材料学、生物学等领域的研究 | 离线
616 | 中科大 | 飞秒激光放大系统 | 黄秋萍 |  | Legend Elite Duo HE -USP-1K-Ⅲ | 中科大西校区国家同步辐射实验室四号楼 | 该仪器由太赫兹复合光源、传输光路、多物理场、近场探测、中央控制及通用系统等构成，主要性能指标包括：覆盖0.1-11THz宽谱太赫兹波段；0.27-5.2THz可调谐太赫兹激光，6.8飞秒可见光超快激发能力；0.14 nm分辨率；7K-300K变温，9+5T矢量磁场。该仪器为多场条件下的太赫兹近场测试系统，可实现复杂条件下原子分辨的电子态、磁态等调控及成像测量。系统功能将对超导、拓扑、磁性等量子功能材料的发展起重要作用，可应用于量子功能材料、生命科学、医药、能源材料等领域。 | 正常
617 | 中科大 | 聚焦离子_电子双束系统 | 项本富,李伟 |  | Helios650 | 科大西区特种楼-1层微纳米表征实验室 | 利用经过聚焦的Ga+离子纳米离子束斑在样品上扫描。具有一定动能的Ga+离子可以对样品进行刻蚀，形成纳米级的图形结构；也可以进行离子束成像，同时适应的材料种类广泛。结合注入反应气体，可以实现薄膜的沉积功能；结合电子束观测，可以实现复杂的纳米结构加工。 | 正常
618 | 中科大 | 亚微米紫外光刻机 | 项本富,刘文 | 微纳中心 | MA/BA6 | 科大西区特种实验楼群楼微纳米加工实验室 | SUSS MA/BA6是设计用于实验室研发，小批量生产的高分辨率光刻系统。该光刻机供了最好的基片适应性，可夹持不同厚度不同形状的晶片。同时标准尺寸基片最大直径为150mm。处理最大厚度可达6mm的晶片。SUSS MA/BA6提供了各种接触式曝光程序。X-和Y-向位移精度在0.1μm以下。使用400nm的宽带光源曝光波长在真空模式下分辨率为0.8μm。同时可以选用不同的对准装置，分离视场顶部对准显微镜或视频显微镜，BSA底面对准显微镜对准方式。是目前实验室光刻技术中最为常用和重要的光刻设备。 | 正常
619 | 中科大 | 化学气相沉积系统 | 项本富,魏钰 |  | PECVD100 | 科大西区特种实验楼群楼微纳米加工实验室 | PECVD利用射频等使含有薄膜组成原子的气体电离，在局部形成等离子体，等离子体促进气体系列化学反应，在样品表面形成固态薄膜。可用于微纳结构中抗腐蚀层和电子器件中SiOx，SiNx等绝缘层低温条件下的薄膜生长。 | 正常
620 | 中科大 | 离子刻蚀机 | 项本富,王秀霞 |  | NGP80 RIE | 科大西区特种楼群楼微纳米加工实验室 | 利用能与被刻蚀材料其化学反应的气体，通过辉光放电使之形成等离子体，对基底表面未被掩蔽部分进行刻蚀，主要用于刻蚀SiOx、SiNx材料，形成微纳米结构。 | 正常
621 | 中科大 | ICP刻蚀机 | 金顺玉,王秀霞 |  | SYSTEM100 ICP380 | 科大西区特种楼群楼微纳米加工实验室 | 通过电感耦合等离子体辉光放电分解反应气体，对样品表面进行物理轰击以及化学反应生成挥发性气体，达到刻蚀目的。主要用于硅（高深宽比）、氧化硅、SOI、SiC等微纳米结构刻蚀。 | 正常
622 | 中科大 | 反应离子金属刻蚀系统 | 金顺玉,王秀霞 |  | SYSTEM100 ICP180 | 科大西区特种楼群楼微纳米加工实验室 | 通过电感耦合等离子体辉光放电分解反应气体，对样品表面进行物理轰击以及化学反应生成挥发性气体，达到对材料进行刻蚀的目的。主要用于惰性金属、三五族元素的微纳米结构刻蚀。 | 正常
623 | 中科大 | SNOM升级微区红外光谱仪 | 金顺玉,李伟 |  | NeaSpec s-SNOM | 科大西区特种楼-1层微纳米表征实验室 | 散射式近场光学显微镜是基于AFM系统的超高分辨光学显微成像系统。通过AFM探针针尖散射并收集样品的近场光学信号，获得纳米级分辨率的样品表面形貌和广场成像。特点是其分辨率与照明光源波长无关。目前配备633nm及9.3-10.8um的可见及中红外光源。 | 正常
624 | 中科大 | 原子力显微镜 | 李伟,荣皓 |  | Dimension Icon | 科大西区特种楼群楼微纳米加工实验室 | 原子力显微镜（Atomic Force Microscope ，AFM），一种可用来研究包括绝缘体在内的固体材料表面结构的分析仪器。它通过检测待测样品表面和微悬臂之间的极微弱的原子间相互作用力来研究物质的表面结构及性质。微悬臂针尖与样品表面原子间的相互作用力使微悬臂发生变形，通过检测微悬臂的形变获得纳米级分辨率的表面形貌结构信息及表面粗糙度信息。主要用于样品表面形貌表征、材料力学及电学特性表征。 主要技术指标 1.XY 扫描范围 90μm，Z范围14μm，样品尺寸≤150mm； 2.Nanoscope V控制器，具备8通道数据采集能力； 3.轻敲、接触和智能扫描三种形貌成像模式，具有摩擦力和相位图； | 正常
625 | 中科大 | 晶圆划片及清洗 | 汪林俊,李伟 |  | ADT7100 | 科大西区特种楼群楼微纳米加工实验室 | 用于封装前后的硅片、陶瓷、玻璃等样品的切割划片及清洗。 | 正常
626 | 中科大 | 紫外光刻系统 | 刘文,周成刚 | 微纳中心 | NSR-2005i10C | 中科大西区 | 通过投影成像方式，把掩模版上图形以高分辨率、高精度、高效率的方式分步重复曝光在涂有胶层的硅片表面。主要用于各种微纳米结构的图形转移。 | 正常
627 | 中科大 | LPCVD系统 | 魏钰,周成刚 |  | Mini-Tystar-3600 | 中科大西区 | 可用于微纳结构中抗腐蚀层和电子器件中的SiO2，SiNx和Poly等绝缘层高温条件下的薄膜生长。 | 正常
628 | 中科大 | 电子束光刻系统 | 刘文,周成刚 | 微纳中心 | Raith pioneer two | 中科大西区 | 电子束光刻技术是利用纳米电子束斑在光刻胶上扫描，改变光刻胶的显影特性，可获得纳米级分辨率的图形结构 | 正常
629 | 中科大 | 电子束蒸发镀膜系统 | 魏钰,周成刚 |  | PVD-75 | 中科大西区 | 主要用于金属薄膜的沉积。 | 正常
630 | 中科大 | 磁控溅射镀膜系统 | 魏钰,周成刚 |  | PVD-75 | 中科大西区 | 主要应用于光学膜、各种功能性薄膜——高温超导薄膜、铁电体薄膜、巨磁阻薄膜、薄膜发光材料、太阳能电池、记忆合金薄膜。 | 正常
631 | 中科大 | 聚合物刻蚀机 | 王秀霞 |  | NGP80 RIE | 安徽省合肥市蜀山区中科大西区微纳中心 | 主要用于刻蚀氧化硅氮化硅，形成微纳米结构。 | 正常
632 | 中科大 | ICP低温刻蚀系统 | 王秀霞 |  | Estrelas 100 | 安徽省合肥市蜀山区中科大西区微纳中心 | 主要用于硅、SOI微纳米结构刻蚀，具有Bosch、Cryo、Mix-gas三种工艺，Bosch工艺可以实现选择比高、刻蚀速率快、侧壁粗糙度小的高深宽比刻蚀；Cryo工艺可通过液氮和氦背冷控制技术，把下电极的温度降低到零下150℃左右，同样可以实现各项异性刻蚀，其侧壁倾角可调控，侧壁粗糙度远优于Bosch刻蚀工艺。 | 正常
633 | 中科大 | 扫描电子显微系统 | 李伟 |  | SU8220 | 安徽省合肥市蜀山区中科大西区微纳中心 | 冷场扫描电镜可进行微纳米结构和材料的形貌成像和成份高分辨表征。Mild Flash技术大幅提升电子束流的稳定性。电子束配合图形发生器和束闸，还可以进行电子束光刻。 | 正常
634 | 中科大 | X射线显微系统 | 李伟 |  | Xradia 520 Versa | 安徽省合肥市蜀山区中科大西区微纳中心 | X射线显微镜通过汇聚的X射线束照射并穿透样品，再利用闪烁体将X射线信号转换为光信 号，并通过不同的镜头进行光学放大，最后在CCD上成像。主要用于材料和结构在微米及纳米尺度的三维成像和研究。 | 正常
635 | 中科大 | 失效分析系统 | 李伟 |  | Dage Quadra 7 | 安徽省合肥市蜀山区中科大西区微纳中心 | 在不破坏样品的条件下对样品内部进行分析和检测，如一般IC、包括3D IC、MEMS，甚至到PCB、PCBA、电池、系统成品。 | 正常
636 | 中科大 | 全自动引线键合机 | 李伟 |  | Bondjet BJ855 | 安徽省合肥市蜀山区中科大西区微纳中心 | 全自动引线键合机采用自动化引线焊接，可供选择的模式包括平面楔焊、深腔楔焊和球焊等多种焊接模式,适用于集成电路制造后道工序中芯片焊盘与外框架间引线的焊接。 | 正常
637 | 中科大 | 氦离子显微镜 | 李伟 |  | Orion Nanofab | 安徽省合肥市蜀山区中科大西区微纳中心 | Orion NanoFab将氦、氖以及镓离子3束离子束集成在一台设备上，以实现从um到nm的高分辨成像和纳米加工。 | 正常
638 | 中科大 | 高精度电子束光刻机 | 刘文 | 微纳中心 | JBX-6300FS | 安徽省合肥市蜀山区中科大西区微纳中心 | 电子束光刻技术是利用纳米电子束斑在光刻胶上扫描，改变光刻胶的显影特性，可获得纳米级分辨率的图形结构。 | 正常
639 | 中科大 | 掩膜制版系统 | 刘文 | 微纳中心 | ATD 1500 | 安徽省合肥市蜀山区中科大西区微纳中心 | 无掩膜直写光刻设备基于先进的第二代光刻直写技术,通过空间光调制器扫描技术实现直写光刻。在应用中省去了繁琐的掩膜加工步骤，相比单束直写具有效率高、技术先进、应用灵活等特点。 | 正常
640 | 中科大 | 高真空镀膜系统 | 魏钰 |  | Lab 18 | 安徽省合肥市蜀山区中科大西区微纳中心 | 经过磁场偏转的高能电子束在真空中对蒸发物料进行电子加热，蒸发材料挥发后沉积至样品表 面从而实现微纳米薄膜制备，包括金属、半导体、绝缘体等单质或化合物膜。 | 正常
641 | 中科大 | 离子溅射镀膜系统 | 魏钰 |  | Lab 18 | 安徽省合肥市蜀山区中科大西区微纳中心 | 镀纳米级金属、介质薄膜，能实现反溅射、共溅射和反应溅射功能。 | 正常
642 | 中科大 | 高真空蒸发系统 | 魏钰,刘文, | 微纳中心 | EBS-150 | 安徽省合肥市蜀山区中科大西区微纳中心 | 经过磁场偏转的高能量电子束对蒸发物料进行电子加热，蒸发材料挥发后沉积到样品表面，沉积成薄膜材料。主要用于Lift-off工艺的金属纳米薄膜沉积。 | 正常
643 | 中科大 | 原子层溅射仪 | 魏钰 |  | R200 | 安徽省合肥市蜀山区中科大西区微纳中心 | 用于沉积高质量、台阶覆盖性优异的纳米级薄膜，也可用于沉积抗粘附层。 | 正常
644 | 中科大 | 等离子体增强原子层沉积系统 | 魏钰 |  | R-200 | 安徽省合肥市蜀山区中科大西区微纳中心 | 原子层沉积是通过将气相前驱体脉冲交替地通入反应器并在衬底上化学吸附并反应，从而逐层形成薄膜的一种方法。前驱体表面反应有自限性和自饱和性，可通过控制循环次数来控制膜厚。PEALD引入高活性等离子体，降低沉积温度，提升薄膜质量，提高沉积速度，扩展沉积种类，同时能清洗反应腔 | 正常
645 | 中科大 | 化学气相薄膜沉积系统 | 魏钰 |  | 5604 | 安徽省合肥市蜀山区中科大西区微纳中心 | 在石英炉管内，通过外部的加热元件将炉管内的温度升高，通入工艺气体，并控制温度、炉管内压 力等条件，在化学和物理作用下，实现氧化硅、氮化硅和多晶硅等薄膜的沉积制备 | 正常
646 | 中科大 | 热蒸发 | 魏钰 |  | TH500H | 安徽省合肥市蜀山区中科大西区微纳中心 | 在高真空下，通过给蒸发舟通大电流加热，使舟内所要蒸镀的材料融化蒸发，到达并附着在基底表面的一种技术。设备配备水冷盘，可以有效降低基底温度，避免光刻胶变性。同时设备预留电子束模块，将来可升级为电子束-热蒸发双系统 | 正常
647 | 中科大 | 离子注入 | 魏钰 |  | M56100-100 | 安徽省合肥市蜀山区中科大西区微纳中心 | 本设备可以进行低剂量和低能量的注入，在金刚石单晶衬底的浅表层注入离散的氮元素，借助退火工艺，可以制备NV色心，这在量子计算、量子传感等研究中具有重要的应用。 | 正常
648 | 中科大 | 晶圆表面自动光学检测系统 | 周典法 |  | TORNADO 2000S | 中科大西区微纳中心 | 提供不同的倍率镜头供用户选择用于缺陷检测及缺陷浏览 | 正常
649 | 中科大 | 高密度等离子体增强化学气相沉积系统 | 魏钰 |  | SI500D | 中科大西区微纳研究与制造中心 | 以广泛应用于半导体、氧化物和有机衬底上快速和低温沉积氮化硅、氧化硅、非晶硅等功能材料。 | 正常
650 | 中科大 | 三维表面激光共聚焦测量系统 | 李伟 |  | DCM8 | 中科大西区微纳研究与制造中心 | 微纳米结构器件加工过程中的表面的高度方向形貌定量表征。 | 正常
651 | 中科大 | 扫描电子显微镜 | 李伟 |  | SEM5000X | 中科大西区微纳研究与制造中心 | 具备低电压高分辨率成像，同时具备无漏磁镜筒设计，磁性样品可适用，用于完成微纳中心用户样品的微纳结构形貌表征以及原位拉伸、原位电化学、原位加热等原位电镜电镜实验等任务。 | 正常
652 | 中科大 | 亚微米紫外光刻机2 | 刘文 | 微纳中心 | MA6Gen4 | 安徽省合肥市蜀山区中科大西区微纳研究与制造中心 | 样品表面图形化（光刻胶），可正、背面对准曝光 | 正常
653 | 中科大 | 喷胶机 | 刘文 | 微纳中心 | iSpray-300 Cabinet | 安徽省合肥市蜀山区中科大西区微纳中心 | 可以用于表面平坦或表面有起伏结构的基片，如曲面、V槽、垂直孔等结构表面的光刻胶涂覆，涂覆较均匀的胶层。 | 正常
654 | 中科大 | 旋转匀胶机 | 刘文 | 微纳中心 | LabSpin6 TT | 安徽省合肥市蜀山区中科大西区微纳中心 | 通过精确的机械旋转和可控的程式，实现均匀涂胶。手动或自动涂胶等两种模式可供选择。 | 正常
655 | 中科大 | 纳米压印 | 刘文 |  | EitreR6 | 安徽省合肥市蜀山区中科大西区微纳中心 | 本设备可以实现微米和纳米尺度图形结构的复制加工，采用单面气压方式，有力保证了压印的均匀性，减少碎片的发生。中间聚合物转印（IPS）则可以最大程度保护原始模具，延长使用寿命。 | 正常
656 | 中科大 | 掩模制版系统 | 刘文 | 微纳中心 | DWL66+ | 安徽省合肥市蜀山区中科大西区微纳中心 | 可应用于微纳加工、MEMS、LED、生物芯片加工等。 | 正常
657 | 中科大 | 光谱椭偏仪 | 魏钰 |  | ME-L-L | 中科大西区微纳研究与制造中心 | 测量分析样品薄膜厚度、折射率等信息 | 正常
658 | 中科大 | 薄膜应力仪 | 魏钰 |  | FSM500TC | 安徽省合肥市蜀山区中科大西区微纳中心 | 主要用于半导体薄膜应力的检测。 | 正常
659 | 中科大 | 探针式表面轮廓仪 | 魏钰 |  | P-17 | 安徽省合肥市蜀山区中科大西区微纳中心 | 主要用于样品台阶测量，表面应力表征。 | 正常
660 | 中科大 | 临界点干燥仪 | 王秀霞 |  | Automegasamdri-936,seriseC | 中科大西区微纳研究与制造中心 | Tousimis C 936是专为微机电系统（MEMS）制备而设计的落地式全自动临界点干燥仪，适用于无尘室。CO2的临界点在+31 ℃及1072 psi.（7.4Mpa），具有无毒、无污染、不易燃和易操作等优点。通常采用醇类作为中间介质。液态二氧化碳介质在临界点状态时表面张力为零，大大降低了干燥过程对样品表面的破坏。 | 正常
661 | 中科大 | 探针式台阶仪 | 王秀霞 |  | DektakXT | 中科大西区微纳研究与制造中心 | 利用探针扫过样品表面，探针做上下起伏之变化，通过线性差动变压器将探针的机械信号转换为电子信号，求出台阶高度。 | 正常
662 | 中科大 | 氧化硅湿法刻蚀台 | 王秀霞 |  | SKT-4 | 中科大西区微纳研究与制造中心 | 用于2-6英寸硅/氧化硅/氮化硅/金属材料微纳米结构的湿法刻蚀。 | 正常
663 | 中科大 | 氮化硅湿法刻蚀台 | 王秀霞 |  | SKT-6 | 中科大西区微纳研究与制造中心 | 用于2-6英寸硅/氧化硅/氮化硅/金属材料微纳米结构的湿法刻蚀。 | 正常
664 | 中科大 | 探针测试系统 | 李伟 |  | 4200-SCS | 中科大西区微纳研究与制造中心 | 主要用于材料研究、半导体器件设计、工艺开发或生产的复杂器件的测试。 | 正常
665 | 中科大 | 离子束减薄仪 | 李伟 |  | EM TIC3X | 中科大西区微纳研究与制造中心 | 主要用于电镜观测样品的制备，可进行平面和截面抛光，适用于金属、半导体、聚合物等材料。 | 正常
666 | 中科大 | 激光共聚焦 | 李伟 |  | LSM 900 | 中科大西区微纳研究与制造中心 | 三维形貌表征、粗糙度测量、高度测量等 | 正常
667 | 中科大 | CNC精密加工系统 | 简源廷 |  | VM10Ui | 中科大西区微纳研究与制造中心 | 主要用于航空、航天产品和运载工具，仪表，医疗、运动器械，以及家用、办公等产品的模具以及各种精密零件的加工。 | 正常
668 | 中科大 | 热像仪 | 彭金兰 |  | MAG-F7 | 中科大西区微纳研究与制造中心 | 显微观测，显微测温，样品温控，发射率原位校正 | 正常
669 | 中科大 | 等离子体去胶机 | 王秀霞 | 微纳中心 | IoN Wave10 | 微纳研究与制造中心一楼洁净室 | 等离子体表面改性、 有机物表面等离子体清洁、等离子体刻蚀应用、 等离子体灰化应用、失效分析中的器件开封等 | 正常
670 | 中科大 | RTP快速退火炉 | 魏钰 | 微纳中心 | RTP-Table-6 | 中科大西区 | 设备的工艺重复性高，均匀性好，主要用于离子注入退火等工艺。 | 正常
671 | 中科大 | 二次离子质谱 | 李伟 | 微纳中心 | IMS 7FAuto | 中科大西区微纳研究与制造中心 | 分析二次离子得到样品元素信息 | 正常
672 | 中科大 | 原子力显微镜3 | 李伟 | 微纳中心 | Dimension ICON | 中科大西区微纳研究与制造中心 | 主要用于样品表面形貌表征、材料力学及电学性质表征。 | 正常
673 | 中科大 | 磁控溅射M600 | 魏钰 | 微纳中心 | M600 | 微纳研究与制造中心 | 低温沉积金属、介质等薄膜或多层薄膜 | 正常
674 | 中科大 | 立式匀胶系统 | 刘文 | 微纳中心 | MCS8 | 中科大西区微纳研究与制造中心 | 晶圆、掩膜版或其他基底涂胶 | 正常
675 | 中科大 | 蒸发HF刻蚀系统 | 王秀霞 | 微纳中心 | UETCH-SYS | 安徽省合肥市蜀山区中科大西区微纳中心 | 主要用于悬臂梁以及其他悬空微纳米结构的释放。 | 正常
676 | 中科大 | 精密激光加工系统 | 王秀霞 | 微纳中心 | UP-D | 安徽省合肥市蜀山区中科大西区微纳中心 | 激光超精密加工系统是通过超短脉冲激光的刻蚀作用，对材料进行打孔、切削、刻蚀等各种异型微细加工的设备。 | 正常
677 | 中科大 | 电子束曝光系统 | 微纳中心 |  | EBL-8800 | 中科大西区微纳研究与制造中心 | 电子束光刻技术是利用纳米电子束斑在光刻胶上扫描，改变光刻胶的显影特性，可获得纳米级分辨率的图形结构 | 正常
678 | 中科大 | 多波段脉冲单自旋磁共振谱仪 | 芮莹 |  | 自制 | 东区近代物理系一层108 | 面扫mapping ，点扫，线扫 | 正常
679 | 中科大 | 多功能固态量子存储器 | 张齐乐 |  | 自主研制 | 中科大 | 高保真度存储与按需读取光量子态，并集成多自由度复用、量子态操控、长寿命相干保持 | 离线
680 | 中科大 | 透明电极材料专用溅镀系统 | 朱晓波 |  | SP530 | 中科大上海研究院 | 可溅镀ITO, AZO, ZnO等透明电极材料。 | 正常
681 | 中科大 | X射线光电子能谱仪 | 刘建一 |  | Kratos AXIS SUPRA+ | 中科大中区理化科学实验中心203 | 材料表面几个原子层（1~10纳米厚的表面）的化学组成、价态、价带、功函数以及 深度剖析等综合分析与表征。 | 正常